## Hoja1
CLAVE | MARCA | TYPE | CLAVE | PRODUCTO | ALTO | LARGO | ANCHO | PZA | ALTO | LARGO | ANCHO | PAL | PZS | PPZ | PPA
PV-PS-440-ET | SUNOVA | PANEL SOLAR | PV-PS-440-ET | PANEL SOLAR ET MONOPERC HALF CELL 440W | 127 | 230 | 3.5 | 20.447 | 127 | 230 | 113 | 1200 | 31 | 0.10224 | 6.86
PV-PS-450-ET | SUNOVA | PANEL SOLAR | PV-PS-450-ET | PANEL SOLAR ET MONOPERC 450 W | 127 | 230 | 3.5 | 20.447 | 127 | 230 | 113 | 1200 | 31 | 0.10224 | 6.86
PV-PS-550-ET | SUNOVA | PANEL SOLAR | PV-PS-550-ET | PAN SOL ET MONOPERC HALFCELL 550W | 127 | 193 | 3.5 | 17.1577 | 127 | 230 | 113 | 1200 | 31 | 0.085789 | 6.86
PV-PS-555-ET | SUNOVA | PANEL SOLAR | PV-PS-555-ET | PAN SOL ET SOLAR MONOPERC HALFCELL 555W | 127 | 230 | 3.5 | 20.447 | 127 | 230 | 113 | 1200 | 31 | 0.10224 | 6.86
PV-PS-550-GCL | LONGI | PANEL SOLAR | PV-PS-550-GCL | PAN SOL GCL MONOPERC HALFCELL 550W | 127 | 230 | 3.5 | 20.447 | 127 | 230 | 113 | 1200 | 31 | 0.10224 | 6.86
PV-PS-450-LNG | LONGI | PANEL SOLAR | PV-PS-450-LNG | PAN SOL LONGI MONOPERC HALF CELL 450W | 127 | 230 | 3.5 | 20.447 | 127 | 230 | 113 | 1200 | 31 | 0.10224 | 6.86
PV-PS-540-LNG | LONGI | PANEL SOLAR | PV-PS-540-LNG | PAN SOL LONGI MONOPERC HALF CELL 540W | 127 | 230 | 3.5 | 20.447 | 127 | 230 | 113 | 1200 | 31 | 0.10224 | 6.86
PV-PS-545-LNG | LONGI | PANEL SOLAR | PV-PS-545-LNG | PAN SOL LONGI MONOPERC HALF CELL 545W | 127 | 230 | 3.5 | 20.447 | 127 | 230 | 113 | 1200 | 31 | 0.10224 | 6.86
PV-PS-550BI-LNG | LONGI | PANEL SOLAR | PV-PS-550BI-LNG | PAN SOL LONGI MONO HALFCELL 550WBIFACIAL | 127 | 230 | 3.5 | 20.447 | 127 | 230 | 113 | 1200 | 31 | 0.10224 | 6.86
PV-PS-550-LNG | LONGI | PANEL SOLAR | PV-PS-550-LNG | PAN SOL LONGI MONOPERC HALF CELL 550W | 127 | 230 | 3.5 | 20.447 | 127 | 230 | 113 | 1200 | 31 | 0.10224 | 6.86
PV-PS-555-LNG | LONGI | PANEL SOLAR | PV-PS-555-LNG | PAN SOL LONGI MONOPERC HALFCELL 555W | 127 | 230 | 3.5 | 20.447 | 127 | 230 | 113 | 1200 | 31 | 0.10224 | 6.86
PV-PS-575-LNG | LONGI | PANEL SOLAR | PV-PS-575-LNG | PAN SOL LONGI MONOPERC HALFCELL 575W | 127 | 230 | 3.5 | 20.447 | 127 | 230 | 113 | 1200 | 31 | 0.10224 | 6.86
PV-PS-580-LNG | LONGI | PANEL SOLAR | PV-PS-580-LNG | PAN SOL LONGI MONOPERC HALFCELL 580W | 127 | 230 | 3.5 | 20.447 | 127 | 230 | 113 | 1200 | 31 | 0.10224 | 6.86
PV-PS-15-QX | QXPV | PANEL SOLAR | PV-PS-15-QX | PAN SOL QXPV POLI 15 W |  |  |  | 0 |  |  |  | 1200 |  | 0 | 6.86
PV-PS-160-QX | QXPV | PANEL SOLAR | PV-PS-160-QX | PAN SOL QXPV POLI 160 W | 24 | 64 | 38 | 11.6736 |  |  |  | 1200 |  | 0.058368 | 6.86
PV-PS-450-RSN | RISEN | PANEL SOLAR | PV-PS-450-RSN | PAN SOL RISEN MONO PERC HALF CELL 450W | 127 | 230 | 3.5 | 20.447 | 127 | 230 | 113 | 1200 | 31 | 0.10224 | 6.86
PV-PS-545-RSN | RISEN | PANEL SOLAR | PV-PS-545-RSN | PAN SOL RISEN MONO PREC HALF DELL 545W | 127 | 230 | 3.5 | 20.447 | 127 | 230 | 113 | 1200 | 31 | 0.10224 | 6.86
PV-PS-550-RSN | RISEN | PANEL SOLAR | PV-PS-550-RSN | PAN SOL RISEN MONOPERC HALFCELL 550W | 127 | 230 | 3.5 | 20.447 | 127 | 230 | 113 | 1200 | 31 | 0.10224 | 6.86
PV-PS-555-RSN | RISEN | PANEL SOLAR | PV-PS-555-RSN | PAN SOL RISEN MONOPERC HALFCELL 555W | 127 | 230 | 3.5 | 20.447 | 127 | 230 | 113 | 1200 | 31 | 0.10224 | 6.86
PV-PS-660-RSN | RISEN | PANEL SOLAR | PV-PS-660-RSN | PAN SOL RISEN MONOPERC HALFCELL 660W | 127 | 230 | 3.5 | 61.341 | 238 | 130 | 110 | 1200 | 31 | 0.10224 | 6.86 | 0.001372
PV-PS-665-RSN | RISEN | PANEL SOLAR | PV-PS-665-RSN | PAN SOL RISEN MONOPERC HALFCELL 665W | 127 | 230 | 3.5 | 20.447 | 127 | 230 | 113 | 1200 | 31 | 0.10224 | 6.86
PV-PS-445-SF | SERAPHIM | PANEL SOLAR | PV-PS-445-SF | PANEL SOLAR MONOPERC SERAPHIM 445W HALFC | 127 | 230 | 3.5 | 20.447 | 127 | 230 | 113 | 1200 | 31 | 0.10224 | 6.86
PV-PS-450-SF | SERAPHIM | PANEL SOLAR | PV-PS-450-SF | PANEL SOLAR MONOPERC SERAPHIM 450 HALFCE | 127 | 230 | 3.5 | 20.447 | 127 | 230 | 113 | 1200 | 31 | 0.10224 | 6.86
PV-PS-455-SF | SERAPHIM | PANEL SOLAR | PV-PS-455-SF | PAN SOL SERAPHIM MONOPERC HALFCELL 455W | 127 | 230 | 3.5 | 20.447 | 127 | 230 | 113 | 1200 | 31 | 0.10224 | 6.86
PV-PS-540-SF | SERAPHIM | PANEL SOLAR | PV-PS-540-SF | PANEL SOLAR SERAPHIM MONOPERC 540 HALF C | 127 | 230 | 3.5 | 20.447 | 127 | 230 | 113 | 1200 | 31 | 0.10224 | 6.86
PV-PS-545-SF | SERAPHIM | PANEL SOLAR | PV-PS-545-SF | PANEL SOLAR SERAPHIM MONOPERC HALFCE 545 | 127 | 230 | 3.5 | 20.447 | 127 | 230 | 113 | 1200 | 31 | 0.10224 | 6.86
PV-PS-550-SF | SERAPHIM | PANEL SOLAR | PV-PS-550-SF | PAN SOL SERAPHIM MONOPERC HALFCELL 550W | 127 | 230 | 3.5 | 20.447 | 127 | 230 | 113 | 1200 | 31 | 0.10224 | 6.86
PV-PS-555-SF | SERAPHIM | PANEL SOLAR | PV-PS-555-SF | PAN SOL SERAPHIM MONOPERC HALFCELL 555W | 127 | 230 | 3.5 | 20.447 | 127 | 230 | 113 | 1200 | 31 | 0.10224 | 6.86
PV-PS-545-VSN | VSUN | PANEL SOLAR | PV-PS-545-VSN | PAN SOL VSUN MONOPERC HALFCELL 545W | 127 | 230 | 3.5 | 20.447 | 127 | 230 | 113 | 1200 | 31 | 0.10224 | 6.86
PV-PS-160-XPW | XPOWER | PANEL SOLAR | PV-PS-160-XPW | PAN SOL XPOWER MONO PERC 160W | 127 | 230 | 3.5 | 20.447 | 76.5 | 110.5 | 112 | 1200 | 31 | 0.10224 | 6.86
PV-PS-555-ZNS | ZNSHINE | PANEL SOLAR | PV-PS-555-ZNS | PAN SOL ZNSHINE MONOPERC HALFCELL 555W | 127 | 230 | 3.5 | 20.447 | 127 | 230 | 113 | 1200 | 36 | 0.10224 | 6.86
PV-IN-1S6-SL | SOLIS | INVERSOR DE RED | PV-IN-1S6-SL | SOLIS 1K S6 1F 110V LV, CD | 42 | 21 | 38 | 6.7032 | 100 | 110 | 125 | 275 | 17 | 0.033516 | 1.375
PV-IN-1S62S-SL | SOLIS | INVERSOR DE RED | PV-IN-1S62S-SL | INV RED SOLIS S6 1K 1F 220V CD | 42 | 21 | 38 | 6.7032 | 100 | 110 | 125 | 275 | 17 | 0.033516 | 1.375
PV-IN-2S6-SL | SOLIS | INVERSOR DE RED | PV-IN-2S6-SL | SOLIS MINI S6 2K 1F 220V CD | 42 | 21 | 38 | 6.7032 | 100 | 110 | 125 | 275 | 17 | 0.033516 | 1.375
PV-IN-25S62-SL | SOLIS | INVERSOR DE RED | PV-IN-25S62-SL | SOLIS MINI S6 2.5K 1F 220V, CD | 42 | 21 | 38 | 6.7032 | 100 | 110 | 125 | 275 | 17 | 0.033516 | 1.375
PV-IN-3S6-SL | SOLIS | INVERSOR DE RED | PV-IN-3S6-SL | SOLIS 3K S6 1F 110V LV, CD | 42 | 21 | 38 | 6.7032 | 100 | 110 | 125 | 275 | 17 | 0.033516 | 1.375
PV-IN-3S62-SL | SOLIS | INVERSOR DE RED | PV-IN-3S62-SL | SOLIS 3K S6 1F 220V CD | 42 | 21 | 38 | 6.7032 | 100 | 110 | 125 | 275 | 17 | 0.033516 | 1.375
PV-IN-36S6-SL | SOLIS | INVERSOR DE RED | PV-IN-36S6-SL | SOLIS MINI 3.6K S6 1F 220V CD | 64 | 38 | 23 | 11.1872 | 100 | 110 | 125 | 275 | 17 | 0.055936 | 1.375
PV-IN-5S6-SL | SOLIS | INVERSOR DE RED | PV-IN-5S6-SL | SOLIS 5K S6 1F 220V CD | 64 | 38 | 23 | 11.1872 | 100 | 110 | 125 | 275 | 17 | 0.055936 | 1.375
PV-IN-6S6-SL | SOLIS | INVERSOR DE RED | PV-IN-6S6-SL | SOLIS 6K S6 1F 220V CD | 64 | 38 | 23 | 11.1872 | 100 | 110 | 125 | 275 | 17 | 0.055936 | 1.375
PV-IN-5S8K1F-SL | SOLIS | INVERSOR DE RED | PV-IN-5S8K1F-SL | INV RED SOLIS S5 8KW 1F 220V CD | 29 | 64 | 50 | 18.56 | 100 | 110 | 125 | 275 | 9 | 0.0928 | 1.375
PV-IN-5S10K1F-SL | SOLIS | INVERSOR DE RED | PV-IN-5S10K1F-SL | INV RED SOLIS S5 10K 1F 220V CD | 29 | 64 | 50 | 18.56 | 100 | 110 | 125 | 275 | 9 | 0.0928 | 1.375
PV-IN-3PS5-SL | SOLIS | INVERSOR DE RED | PV-IN-3PS5-SL | INV RED SOLIS S5 10KW 3F 220V CD | 29 | 64 | 50 | 18.56 | 100 | 110 | 125 | 275 | 9 | 0.0928 | 1.375
PV-IN-15K5GD-SL | SOLIS | INVERSOR DE RED | PV-IN-15K5GD-SL | SOLIS 15K 5G, 3F 220V, LV, CD | 60 | 57 | 61 | 41.724 | 100 | 110 | 125 | 275 | 4 | 0.20862 | 1.375
PV-IN-5S15K-SL | SOLIS | INVERSOR DE RED | PV-IN-5S15K-SL | INV RED SOLIS S5 15KW 3F 480V CD | 60 | 44 | 60 | 31.68 | 100 | 110 | 125 | 275 | 4 | 0.1584 | 1.375
PV-IN-20K5GD-SL | SOLIS | INVERSOR DE RED | PV-IN-20K5GD-SL | SOLIS 20K 5G, 3F 220V, LV, CD | 60 | 44 | 60 | 31.68 | 100 | 110 | 125 | 275 | 4 | 0.1584 | 1.375
PV-IN-20S5-SL | SOLIS | INVERSOR DE RED | PV-IN-20S5-SL | INV RED SOLIS S5 20KW 3F 480V CD | 60 | 42 | 60 | 30.24 | 100 | 110 | 125 | 275 | 4 | 0.1512 | 1.375
PV-IN-30KLV-SL | SOLIS | INVERSOR DE RED | PV-IN-30KLV-SL | SOLIS 30K 3F 220V, LV, CD | 124 | 45 | 44 | 49.104 | 100 | 110 | 125 | 275 | 3 | 0.24552 | 1.375
PV-IN-40K-SL | SOLIS | INVERSOR DE RED | PV-IN-40K-SL | SOLIS 40K HV-5G 3F 480V, CD | 124 | 45 | 44 | 49.104 | 100 | 110 | 125 | 275 | 3 | 0.24552 | 1.375
PV-IN-50KLV-SL | SOLIS | INVERSOR DE RED | PV-IN-50KLV-SL | SOLIS 50K 3F 220V,LV, CD | 124 | 45 | 44 | 49.104 | 100 | 110 | 125 | 275 | 3 | 0.24552 | 1.375
PV-IN-60LV-SL | SOLIS | INVERSOR DE RED | PV-IN-60LV-SL | SOLIS 60K 3F 220V, LV,CD | 124 | 45 | 44 | 49.104 | 100 | 110 | 125 | 275 | 3 | 0.24552
PV-IN-60K-SL | SOLIS | INVERSOR DE RED | PV-IN-60K-SL | SOLIS 60K, 3F 480, HV CD | 124 | 45 | 44 | 49.104 | 100 | 110 | 125 | 275 | 3 | 0.24552
PV-IN-80K-SL | SOLIS | INVERSOR DE RED | PV-IN-80K-SL | SOLIS 80K 5G 3F 480V, US, CD | 120 | 46 | 44 | 48.576 | 100 | 110 | 125 | 275 | 3 | 0.24288
PV-IN-100K-SL | SOLIS | INVERSOR DE RED | PV-IN-100K-SL | SOLIS 100K 5G 3F 480V, CD, US | 120 | 46 | 44 | 48.576 | 100 | 110 | 125 | 275 | 2 | 0.24288
PV-IN-124-SL | SOLIS | INVERSOR DE RED | PV-IN-124-SL | SOLIS 124 K, 3F 480V, CD | 127 | 45 | 44 | 50.292 | 100 | 110 | 125 | 275 | 2 | 0.25146
PV-INH-1P5-SL | SOLIS | INVERSOR DE RED | PV-INH-1P5-SL | SOLIS HIBRIDO 1P5K 5G, 1F 220V | 27 | 45 | 44 | 10.692 | 100 | 110 | 125 | 275 | 25.7202 | 0.05346
PV-INH-1P76-SL | SOLIS | INVERSOR DE RED | PV-INH-1P76-SL | SOLIS HIBRIDO 1P7.6K 5G, 1F 220V | 27 | 45 | 44 | 10.692 | 100 | 110 | 125 | 275 | 25.7202 | 0.05346
PV-INH-1P10-SL | SOLIS | INVERSOR DE RED | PV-INH-1P10-SL | SOLIS HIBRIDO 1P10K 5G, 1F 220V | 27 | 45 | 44 | 10.692 | 100 | 110 | 125 | 275 | 25.7202 | 0.05346
PV-INH-1P5S5-SL | SOLIS | INVERSOR DE RED | PV-INH-1P5S5-SL | INV HIB SOLIS S6 5K 1F 220V | 27 | 45 | 44 | 10.692 | 100 | 110 | 125 | 275 | 25.7202 | 0.05346
PV-INH-1P8S5-SL | SOLIS | INVERSOR DE RED | PV-INH-1P8S5-SL | INV HIB SOLIS S6 8K 1F 220V | 25 | 51 | 48 | 12.24 | 100 | 110 | 125 | 275 | 22.4673 | 0.0612
PV-INH-1P114S5-SL | SOLIS | INVERSOR DE RED | PV-INH-1P114S5-SL | INV HIB SOLIS S6 11.4K 1F 220V | 25 | 51 | 48 | 12.24 | 100 | 110 | 125 | 275 | 22.4673 | 0.0612
PV-ACC-TRNS-SL | SOLIS | INVERSOR DE RED | PV-ACC-TRNS-SL | AUTOTRANSFORMADOR ATR 6K 240 A 110V HIBR | 25 | 51 | 48 | 12.24 | 100 | 110 | 125 | 275 | 22.4673 | 0.0612 | 1.375
PV-IN-EMP1-SL | SOLIS | INVERSOR DE RED | PV-IN-EMP1-SL | SOLIS EPM1 5G, 1F 220V | 25 | 51 | 48 | 12.24 | 100 | 110 | 125 | 275 | 22.4673 | 0.0612 | 1.375
PV-IN-EMP3-SL | SOLIS | INVERSOR DE RED | PV-IN-EMP3-SL | SOLIS EPM3 5G, 3F 220V | 35 | 75 | 63 | 33.075 | 100 | 110 | 125 | 275 | 8.3144 | 0.16537 | 1.375
PV-IN-EMP3P-SL | SOLIS | INVERSOR DE RED | PV-IN-EMP3P-SL | SOLIS EPM3 5G PLUS, 3F 480V + WIFI | 35 | 75 | 63 | 33.075 | 100 | 110 | 125 | 275 | 8.3144 | 0.16537 | 1.375
PV-IN-MTWF-SL | SOLIS | INVERSOR DE RED | PV-IN-MTWF-SL | SOLIS WIFI STICK | 3.5 | 7.5 | 6.3 | 0.033075 | 100 | 110 | 125 | 275 | 8314.4369 | 0.00016537 | 1.375
PV-INM-MTWF-SL | SOLIS | INVERSOR DE RED | PV-INM-MTWF-SL | SOLIS WIFI BOX | 35 | 75 | 63 | 33.075 | 100 | 110 | 125 | 275 | 8.3144 | 0.16537 | 1.375
PV-INM-GLWF-SL | SOLIS | INVERSOR DE RED | PV-INM-GLWF-SL | SOLIS WIFI GL-S (2.0) | 3.5 | 7.5 | 6.3 | 0.033075 | 100 | 110 | 125 | 275 | 8314.4369 | 0.00016537 | 1.375
PV-IN-CAWF-MI | SOLIS | INVERSOR DE RED | PV-IN-CAWF-MI | CABLE COMUNICACION RS485 BOX-INV SOLIS | 35 | 75 | 63 | 33.075 | 100 | 110 | 125 | 275 | 8.3144 | 0.16537 | 1.375
PV-MD-CT-SL | SOLIS | INVERSOR DE RED | PV-MD-CT-SL | CT MEDIDOR DE CORRIENTE SOLIS CTSA016 | 35 | 75 | 63 | 33.075 | 100 | 110 | 125 | 275 | 8.3144 | 0.16537 | 1.375
PV-MD-3P300-SL | SOLIS | INVERSOR DE RED | PV-MD-3P300-SL | CT MEDIDOR DE CORRIENTE SOLIS 3P 300A:5A | 35 | 75 | 63 | 33.075 | 100 | 110 | 125 | 275 | 8.3144 | 0.16537 | 1.375
PV-IN-TL20X-GW | GROWATT | INVERSOR DE RED | PV-IN-TL20X-GW | INV RED GROWATT MIC 2K 1F 220V TL-X | 23 | 58 | 44 | 11.7392 | 100 | 110 | 125 | 275 | 21 | 0.058696 | 1.375
PV-IN-TL25X-GW | GROWATT | INVERSOR DE RED | PV-IN-TL25X-GW | INV RED GROWATT MIC 2.5K 1F 220V TL-X | 23 | 58 | 44 | 11.7392 | 100 | 110 | 125 | 275 | 21 | 0.058696 | 1.375
PV-IN-TL30X-GW | GROWATT | INVERSOR DE RED | PV-IN-TL30X-GW | INV RED GROWATT MIC 3K 1F 220V TL-X | 23 | 58 | 44 | 11.7392 | 100 | 110 | 125 | 275 | 21 | 0.058696 | 1.375
PV-IN-TL33X-GW | GROWATT | INVERSOR DE RED | PV-IN-TL33X-GW | INV RED GROWATT MIC 3.3K 1F 220V TL-X | 23 | 58 | 44 | 11.7392 | 100 | 110 | 125 | 275 | 21 | 0.058696 | 1.375
PV-IN-MTM36-GW | GROWATT | INVERSOR DE RED | PV-IN-MTM36-GW | INV RED GROWATT MIN 3.6K 1F 220V TL-X CM | 31 | 68 | 50 | 21.08 | 100 | 110 | 125 | 275 | 21 | 0.1054 | 1.375
PV-IN-MLX42-GW | GROWATT | INVERSOR DE RED | PV-IN-MLX42-GW | INV RED GROWATT MIN 4.2K 1F 220V TL-X CM | 40 | 81 | 54 | 34.992 | 100 | 110 | 125 | 275 | 21 | 0.17496 | 1.375
PV-IN-MLX46-GW | GROWATT | INVERSOR DE RED | PV-IN-MLX46-GW | INV RED GROWATT MIN 4.6K 1F 220V TL-X CM | 40 | 80 | 35 | 22.4 | 100 | 110 | 125 | 275 | 21 | 0.112 | 1.375
PV-IN-MLX5-GW | GROWATT | INVERSOR DE RED | PV-IN-MLX5-GW | INV RED GROWATT MIN 5K 1F 220V TL-X CM | 40 | 80 | 35 | 22.4 | 100 | 110 | 125 | 275 | 21 | 0.112 | 1.375
PV-IN-MLX6-GW | GROWATT | INVERSOR DE RED | PV-IN-MLX6-GW | INV RED GROWATT MIN 6K 1F 220V TL-X CM | 40 | 80 | 35 | 22.4 | 100 | 110 | 125 | 275 | 21 | 0.112 | 1.375
PV-IN-MLP76-GW | GROWATT | INVERSOR DE RED | PV-IN-MLP76-GW |  | 12 | 38 | 27 | 2.4624 | 100 | 110 | 125 | 275 |  | 0.012312
PV-IN-MTM8-GW | GROWATT | INVERSOR DE RED | PV-IN-MTM8-GW | INV RED GROWATT MIN 8K 1F 220V TL-X CM | 70 | 30 | 24 | 10.08 | 100 | 110 | 125 | 275 | 10 | 0.0504
PV-IN-MTM9-GW | GROWATT | INVERSOR DE RED | PV-IN-MTM9-GW | INV RED GROWATT MIN 9K 1F 220V TL-X CM | 70 | 30 | 24 | 10.08 | 100 | 110 | 125 | 275 | 10 | 0.0504
PV-IN-MTM10-GW | GROWATT | INVERSOR DE RED | PV-IN-MTM10-GW | INV RED GROWATT MIN 10K 1F 220V TL-X CM | 25 | 76 | 46 | 17.48 | 100 | 110 | 125 | 275 | 10 | 0.0874
PV-IN-KTL315-GW | GROWATT | INVERSOR DE RED | PV-IN-KTL315-GW | INV RED GROWATT MAC 15K 3F 220V KTL3-XL | 60 | 69 | 40 | 33.12 | 100 | 110 | 125 | 275 | 4 | 0.1656
PV-IN-KTL320-GW | GROWATT | INVERSOR DE RED | PV-IN-KTL320-GW | INV RED GROWATT MAC 20K 3F 220V KTL3-XL | 60 | 69 | 40 | 33.12 | 100 | 110 | 125 | 275 | 4 | 0.1656
PV-IN-KTL325-GW | GROWATT | INVERSOR DE RED | PV-IN-KTL325-GW | INV RED GROWATT MAC 25K 3F 220V KTL3-XL | 70 | 69 | 40 | 38.64 | 100 | 110 | 125 | 275 | 4 | 0.1932
PV-IN-KTL330-GW | GROWATT | INVERSOR DE RED | PV-IN-KTL330-GW | INV RED GROWATT MAC 30K 3F 220V KTL3-XL | 70 | 69 | 40 | 38.64 | 100 | 110 | 125 | 275 | 4 | 0.1932
PV-IN-KTL336-GW | GROWATT | INVERSOR DE RED | PV-IN-KTL336-GW | INV RED GROWATT MAC 36K 3F 220V KTL3-XL | 70 | 69 | 40 | 38.64 | 100 | 110 | 125 | 275 | 4 | 0.1932
PV-IN-KT350-GW | GROWATT | INVERSOR DE RED | PV-IN-KT350-GW | INV RED GROWATT MAC 50K 3F 480V CM TL3 | 70 | 69 | 40 | 38.64 | 100 | 110 | 125 | 275 | 4 | 0.1932
PV-IN-KTL3-60-GRW | GROWATT | INVERSOR DE RED | PV-IN-KTL3-60-GRW | INV RED GROWATT MAX 60K 3F 220V KTL3 | 127 | 45 | 44 | 50.292 | 100 | 110 | 125 | 275 | 4 | 0.25146
PV-IN-KTL370-GW | GROWATT | INVERSOR DE RED | PV-IN-KTL370-GW | INV RED GROWATT MAC 70K 3F 480V KTL3-XL | 127 | 45 | 44 | 50.292 | 100 | 110 | 125 | 275 | 2 | 0.25146 | 1.375
PV-IN-KTL3-75-GRW | GROWATT | INVERSOR DE RED | PV-IN-KTL3-75-GRW | INV RED GROWATT MAX 75K 3F 220V KTL3 | 127 | 45 | 44 | 50.292 | 100 | 110 | 125 | 275 | 2 | 0.25146 | 1.375
PV-IN-KTL3-124-GRW | GROWATT | INVERSOR DE RED | PV-IN-KTL3-124-GRW | INV RED GROWATT MAX 124K 3F 480V KTL3 | 127 | 45 | 44 | 50.292 | 100 | 110 | 125 | 275 | 2 | 0.25146 | 1.375
PV-IN-KTL3-150-GRW | GROWATT | INVERSOR DE RED | PV-IN-KTL3-150-GRW | INV RED GROWATT MAX 150K 3F 480V KTL3 |  |  |  | 0 |  |  |  | 0 |  | 0 | 0
PV-IN-SPTL3-GW | GROWATT | INVERSOR DE RED | PV-IN-SPTL3-GW | INV AUT GROWATT LVM 3K 48VDC/110VAC | 30 | 77 | 55 | 25.41 | 100 | 110 | 125 | 275 | 10.8225 | 0.12705 | 1.375
PV-INA-6000-GW | GROWATT | INVERSOR DE RED | PV-INA-6000-GW | INV AUT GROWATT DVM 6K 48VDC/220VAC | 30 | 77 | 55 | 25.41 | 100 | 110 | 125 | 275 | 10.8225 | 0.12705 | 1.375
PV-INA-12K-GW | GROWATT | INVERSOR DE RED | PV-INA-12K-GW | INV AUT GROWATT DVM 12K 48VDC/220VAC | 30 | 77 | 55 | 25.41 | 100 | 110 | 125 | 275 | 10.8225 | 0.12705 | 1.375
PV-IN-HYB600-GW | GROWATT | INVERSOR DE RED | PV-IN-HYB600-GW | GROWATT HIBRIDO SPH6000TLBL-US, 1F 220V | 30 | 77 | 55 | 25.41 | 100 | 110 | 125 | 275 | 10.8225 | 0.12705 | 1.375
PV-IN-ATU240-GW | GROWATT | INVERSOR DE RED | PV-IN-ATU240-GW | ACC GROWATT ATS-US 240V-110V | 30 | 77 | 55 | 25.41 | 100 | 110 | 125 | 275 | 10.8225 | 0.12705 | 1.375
PV-BT-ARK25-GRW | GROWATT | INVERSOR DE RED | PV-BT-ARK25-GRW | ACC GROWATT BATERIA ARK 2.5K 48V | 30 | 77 | 55 | 25.41 | 100 | 110 | 125 | 275 | 10.8225 | 0.12705 | 1.375
PV-ACC-PBARK-GRW | GROWATT | INVERSOR DE RED | PV-ACC-PBARK-GRW | ACC GROWATT BASE P/ BATERIAS ARK | 30 | 77 | 55 | 25.41 | 100 | 110 | 125 | 275 | 10.8225 | 0.12705 | 1.375
PV-KIT-CAB-GRW | GROWATT | INVERSOR DE RED | PV-KIT-CAB-GRW | ACC GROWATT KIT CABLE COM BAT/INV | 30 | 77 | 55 | 25.41 | 100 | 110 | 125 | 275 | 10.8225 | 0.12705 | 1.375
PV-KIT-CAT-GRW | GROWATT | INVERSOR DE RED | PV-KIT-CAT-GRW | ACC GROWATT KIT CABLE MULTITORRE | 30 | 77 | 55 | 25.41 | 100 | 110 | 125 | 275 | 10.8225 | 0.12705 | 1.375
PV-ACC-BAT-AXE5-GRW | GROWATT | INVERSOR DE RED | PV-ACC-BAT-AXE5-GRW | ACC GROWATT BATERÍA AXE 5.0L | 30 | 77 | 55 | 25.41 | 100 | 110 | 125 | 275 | 10.8225 | 0.12705 | 1.375
PV-ACC-BAT-AXE-GRW | GROWATT | INVERSOR DE RED | PV-ACC-BAT-AXE-GRW | ACC GROWATT BASE BATERIA AXE | 30 | 77 | 55 | 25.41 | 100 | 110 | 125 | 275 | 10.8225 | 0.12705 | 1.375
PV-IN-HUB-GRW | GROWATT | INVERSOR DE RED | PV-IN-HUB-GRW | ACC GROWATT CONTROLADOR MULTITORRE | 35 | 80 | 57 | 31.92 | 100 | 110 | 125 | 275 | 8.6153 | 0.1596 | 1.375
PV-ACC-BAT-AXCB-GRW | GROWATT | INVERSOR DE RED | PV-ACC-BAT-AXCB-GRW | ACC GROWATT CABLES BATERIA AXE | 35 | 80 | 57 | 31.92 | 100 | 110 | 125 | 275 | 8.6153 | 0.1596 | 1.375
PV-ACC-BAT-HUBAX-GRW | GROWATT | INVERSOR DE RED | PV-ACC-BAT-HUBAX-GRW | ACC GROWATT HUB BATERIA AXE | 35 | 80 | 57 | 31.92 | 100 | 110 | 125 | 275 | 8.6153 | 0.1596 | 1.375
PV-ACC-SEM22-100-GRW | GROWATT | INVERSOR DE RED | PV-ACC-SEM22-100-GRW | ACC GROWATT SEM 100KW 220VAC | 35 | 80 | 57 | 31.92 | 100 | 110 | 125 | 275 | 8.6153 | 0.1596 | 1.375
PV-ACC-SEM48-200-GRW | GROWATT | INVERSOR DE RED | PV-ACC-SEM48-200-GRW | ACC GROWATT SEM 200KW 480VAC | 35 | 80 | 57 | 31.92 | 100 | 110 | 125 | 275 | 8.6153 | 0.1596
PV-CT-60-GW | GROWATT | INVERSOR DE RED | PV-CT-60-GW | ACC GROWATT CONTROLADOR 60A 12/24/48V | 35 | 80 | 57 | 31.92 | 100 | 110 | 125 | 275 | 8.6153 | 0.1596
PV-IN-BOM-GW | GROWATT | INVERSOR DE RED | PV-IN-BOM-GW | INV BOM GROWATT SPI 2.2K 48VDC/220VAC | 23 | 58 | 44 | 11.7392 | 100 | 110 | 125 | 275 | 23.4258 | 0.058696
PV-BAT-INFI-GRW | GROWATT | INVERSOR DE RED | PV-BAT-INFI-GRW | BAT PORTABLE GROWATT INFINITY 1500 |  |  |  | 0 | [5 empty] | 0
PV-AUTO-THOR-GW | GROWATT | INVERSOR DE RED | PV-AUTO-THOR-GW | CARGADOR AUTO GROWATT THOR 12AS-P US | 23 | 58 | 44 | 11.7392 | 100 | 110 | 125 | 275 | 23.4258 | 0.058696
PV-IN-38-FRP | FRONIUS | INVERSOR DE RED | PV-IN-38-FRP | INV RED FRONIUS PRIMO 3.8K 1F 240V | 35 | 80 | 57 | 31.92 | 100 | 110 | 125 | 275 | 8.6153 | 0.1596
PV-IN-3.8L-FRP | FRONIUS | INVERSOR DE RED | PV-IN-3.8L-FRP | INV RED FRONIUS PRIMO 3.8K 1F 240V LT | 35 | 80 | 57 | 31.92 | 100 | 110 | 125 | 275 | 8.6153 | 0.1596
PV-IN-05-FRP | FRONIUS | INVERSOR DE RED | PV-IN-05-FRP | INV RED FRONIUS PRIMO 5K 1F 240V | 35 | 80 | 57 | 31.92 | 100 | 110 | 125 | 275 | 8.6153 | 0.1596
PV-IN-5L-FRP | FRONIUS | INVERSOR DE RED | PV-IN-5L-FRP | INV RED FRONIUS PRIMO 5K 1F 240V LT | 35 | 80 | 57 | 31.92 | 100 | 110 | 125 | 275 | 8.6153 | 0.1596
PV-IN-06-FRP | FRONIUS | INVERSOR DE RED | PV-IN-06-FRP | INV RED FRONIUS PRIMO 6K 1F 240V | 35 | 80 | 57 | 31.92 | 100 | 110 | 125 | 275 | 8.6153 | 0.1596
PV-IN-6L-FRP | FRONIUS | INVERSOR DE RED | PV-IN-6L-FRP | INV RED FRONIUS PRIMO 6K 1F 240V LT | 35 | 80 | 57 | 31.92 | 100 | 110 | 125 | 275 | 8.6153 | 0.1596
PV-IN-76-FRP | FRONIUS | INVERSOR DE RED | PV-IN-76-FRP | INV RED FRONIUS PRIMO 7.6K 1F 240V | 35 | 80 | 57 | 31.92 | 100 | 110 | 125 | 275 | 8.6153 | 0.1596 | 1.375
PV-IN-7.6L-FRP | FRONIUS | INVERSOR DE RED | PV-IN-7.6L-FRP | INV RED FRONIUS PRIMO 7.6K 1F 240V LT | 35 | 80 | 57 | 31.92 | 100 | 110 | 125 | 275 | 8.6153 | 0.1596 | 1.375
PV-IN-82-FRP | FRONIUS | INVERSOR DE RED | PV-IN-82-FRP | INV RED FRONIUS PRIMO 8.2K 1F 240V | 35 | 80 | 57 | 31.92 | 100 | 110 | 125 | 275 | 8.6153 | 0.1596 | 1.375
PV-IN-8.2L-FRP | FRONIUS | INVERSOR DE RED | PV-IN-8.2L-FRP | INV RED FRONIUS PRIMO 8.2K 1F 240V LT | 35 | 80 | 57 | 31.92 | 100 | 110 | 125 | 275 | 8.6153 | 0.1596 | 1.375
PV-IN-10-FRP | FRONIUS | INVERSOR DE RED | PV-IN-10-FRP | INV RED FRONIUS PRIMO 10K 1F 240V | 35 | 80 | 57 | 31.92 | 100 | 110 | 125 | 275 | 8.6153 | 0.1596 | 1.375
PV-IN-10L-FRP | FRONIUS | INVERSOR DE RED | PV-IN-10L-FRP | INV RED FRONIUS PRIMO 10K 240V LT | 35 | 80 | 57 | 31.92 | 100 | 110 | 125 | 275 | 8.6153 | 0.1596 | 1.375
PV-IN-114-FRP | FRONIUS | INVERSOR DE RED | PV-IN-114-FRP | INV RED FRONIUS PRIMO 11.4K 1F 240V | 35 | 80 | 57 | 31.92 | 100 | 110 | 125 | 275 | 8.6153 | 0.1596 | 1.375
PV-IN-11.4L-FRP | FRONIUS | INVERSOR DE RED | PV-IN-11.4L-FRP | INV RED FRONIUS PRIMO 11.4K 1F 240V LT | 35 | 80 | 57 | 31.92 | 100 | 110 | 125 | 275 | 8.6153 | 0.1596 | 1.375
PV-IN-125-FRP | FRONIUS | INVERSOR DE RED | PV-IN-125-FRP | INV RED FRONIUS PRIMO 12.5K 1F 240V | 35 | 80 | 57 | 31.92 | 100 | 110 | 125 | 275 | 8.6153 | 0.1596 | 1.375
PV-IN-12.5L-FRP | FRONIUS | INVERSOR DE RED | PV-IN-12.5L-FRP | INV RED FRONIUS PRIMO 12.5K 1F 240V LT | 35 | 80 | 57 | 31.92 | 100 | 110 | 125 | 275 | 8.6153 | 0.1596 | 1.375
PV-IN-15-FRP | FRONIUS | INVERSOR DE RED | PV-IN-15-FRP | INV RED FRONIUS PRIMO 15K 1F 240V | 35 | 80 | 57 | 31.92 | 100 | 110 | 125 | 275 | 8.6153 | 0.1596 | 1.375
PV-IN-15L-FRP | FRONIUS | INVERSOR DE RED | PV-IN-15L-FRP | INV RED FRONIUS PRIMO 15K 240V LT | 35 | 80 | 57 | 31.92 | 100 | 110 | 125 | 275 | 8.6153 | 0.1596 | 1.375
PV-IN-10-FRS | FRONIUS | INVERSOR DE RED | PV-IN-10-FRS | INVERSOR RED FRONIUS SYMO 10.0, 3F 220V | 50 | 84 | 57 | 47.88 | 100 | 110 | 125 | 275 | 5.7435 | 0.2394 | 1.375
PV-IN-10WA-FRS | FRONIUS | INVERSOR DE RED | PV-IN-10WA-FRS | INVERSOR RED FRONIUS SYMO ADV 10.0 3F 22 | 50 | 84 | 57 | 47.88 | 100 | 110 | 125 | 275 | 5.7435 | 0.2394 | 1.375
PV-IN-104-FRS | FRONIUS | INVERSOR DE RED | PV-IN-104-FRS | INVERSOR RED FRONIUS SYMO 10.0, 3F 480V | 50 | 84 | 57 | 47.88 | 100 | 110 | 125 | 275 | 5.7435 | 0.2394 | 1.375
PV-IN-12-FRS | FRONIUS | INVERSOR DE RED | PV-IN-12-FRS | INVERSOR RED FRONIUS SYMO 12.0, 3F 220V | 50 | 84 | 57 | 47.88 | 100 | 110 | 125 | 275 | 5.7435 | 0.2394 | 1.375
PV-IN-12WA-FRS | FRONIUS | INVERSOR DE RED | PV-IN-12WA-FRS | INV RED FRONIUS SYMOADV 12K 3F 240V | 50 | 84 | 57 | 47.88 | 100 | 110 | 125 | 275 | 5.7435 | 0.2394 | 1.375
PV-IN-12LA-FRS | FRONIUS | INVERSOR DE RED | PV-IN-12LA-FRS | INV RED FRONIUS SYMOADV 12K 3F 240V LT | 50 | 84 | 57 | 47.88 | 100 | 110 | 125 | 275 | 5.7435 | 0.2394 | 1.375
PV-IN-124-FRS | FRONIUS | INVERSOR DE RED | PV-IN-124-FRS | INVERSOR RED FRONIUS SYMO 12.5, 3F 480V | 50 | 84 | 57 | 47.88 | 100 | 110 | 125 | 275 | 5.7435 | 0.2394 | 1.375
PV-IN-124L-FRS | FRONIUS | INVERSOR DE RED | PV-IN-124L-FRS | INVERSOR RED FRONIUS SYMO LITE 12.5, 3F | 50 | 84 | 57 | 47.88 | 100 | 110 | 125 | 275 | 5.7435 | 0.2394
PV-IN-15-FRS | FRONIUS | INVERSOR DE RED | PV-IN-15-FRS | INV RED FRONIUS SYMO 15K 3F 240V | 50 | 84 | 57 | 47.88 | 100 | 110 | 125 | 275 | 5.7435 | 0.2394
PV-IN-15LA-FRS | FRONIUS | INVERSOR DE RED | PV-IN-15LA-FRS | INV RED FRONIUS SYMOADV 15K 3F 480V LT | 50 | 84 | 57 | 47.88 | 100 | 110 | 125 | 275 | 5.7435 | 0.2394
PV-IN-154-FRS | FRONIUS | INVERSOR DE RED | PV-IN-154-FRS | INVERSOR RED FRONIUS SYMO 15.0, 3F 480V | 50 | 84 | 57 | 47.88 | 100 | 110 | 125 | 275 | 5.7435 | 0.2394
PV-IN-174-FRS | FRONIUS | INVERSOR DE RED | PV-IN-174-FRS | INVERSOR RED FRONIUS SYMO 17.5, 3F 480V | 50 | 84 | 57 | 47.88 | 100 | 110 | 125 | 275 | 5.7435 | 0.2394
PV-IN-174L-FRS | FRONIUS | INVERSOR DE RED | PV-IN-174L-FRS | INVERSOR RED FRONIUS SYMO LITE 17.5, 3F | 50 | 84 | 57 | 47.88 | 100 | 110 | 125 | 275 | 5.7435 | 0.2394
PV-IN-204-FRS | FRONIUS | INVERSOR DE RED | PV-IN-204-FRS | INVERSOR RED FRONIUS SYMO 20.0, 3F 480V | 50 | 84 | 57 | 47.88 | 100 | 110 | 125 | 275 | 5.7435 | 0.2394
PV-IN-204L-FRS | FRONIUS | INVERSOR DE RED | PV-IN-204L-FRS | INVERSOR RED FRONIUS SYMO LITE 20.0, 3F | 50 | 84 | 57 | 47.88 | 100 | 110 | 125 | 275 | 5.7435 | 0.2394
PV-IN-20LA-FRS | FRONIUS | INVERSOR DE RED | PV-IN-20LA-FRS | INV RED FRONIUS SYMOADV 20K 3F 480V LT | 50 | 84 | 57 | 47.88 | 100 | 110 | 125 | 275 | 5.7435 | 0.2394
PV-IN-20WA-FRS | FRONIUS | INVERSOR DE RED | PV-IN-20WA-FRS | INV RED FRONIUS SYMOADV 20K 3F 480V | 50 | 84 | 57 | 47.88 | 100 | 110 | 125 | 275 | 5.7435 | 0.2394
PV-IN-224-FRS | FRONIUS | INVERSOR DE RED | PV-IN-224-FRS | INVERSOR RED FRONIUS SYMO 22.7, 3F 480V | 50 | 84 | 57 | 47.88 | 100 | 110 | 125 | 275 | 5.7435 | 0.2394
PV-IN-224L-FRS | FRONIUS | INVERSOR DE RED | PV-IN-224L-FRS | INVERSOR RED FRONIUS SYMO LITE 22.7, 3F | 50 | 84 | 57 | 47.88 | 100 | 110 | 125 | 275 | 5.7435 | 0.2394 | 1.375
PV-IN-227LA-FRS | FRONIUS | INVERSOR DE RED | PV-IN-227LA-FRS | INV RED FRONIUS SYMOADV 22.7K 3F 480V LT | 50 | 84 | 57 | 47.88 | 100 | 110 | 125 | 275 | 5.7435 | 0.2394 | 1.375
PV-IN-227WA-FRS | FRONIUS | INVERSOR DE RED | PV-IN-227WA-FRS | INV RED FRONIUS SYMOADV 22.7K 3F 480V | 50 | 84 | 57 | 47.88 | 100 | 110 | 125 | 275 | 5.7435 | 0.2394 | 1.375
PV-IN-244-FRS | FRONIUS | INVERSOR DE RED | PV-IN-244-FRS | INVERSOR RED FRONIUS SYMO 24.0, 3F 480V | 50 | 84 | 57 | 47.88 | 100 | 110 | 125 | 275 | 5.7435 | 0.2394 | 1.375
PV-IN-244L-FRS | FRONIUS | INVERSOR DE RED | PV-IN-244L-FRS | INVERSOR RED FRONIUS SYMO LITE 24.0, 3F | 50 | 84 | 57 | 47.88 | 100 | 110 | 125 | 275 | 5.7435 | 0.2394 | 1.375
PV-IN-24LA-FRS | FRONIUS | INVERSOR DE RED | PV-IN-24LA-FRS | INV RED FRONIUS SYMOADV 24K 3F 480V LT | 50 | 84 | 57 | 47.88 | 100 | 110 | 125 | 275 | 5.7435 | 0.2394 | 1.375
PV-IN-24WA-FRS | FRONIUS | INVERSOR DE RED | PV-IN-24WA-FRS | INV RED FRONIUS SYMOADV 24K 3F 480V | 50 | 84 | 57 | 47.88 | 100 | 110 | 125 | 275 | 5.7435 | 0.2394 | 1.375
PV-IN-2K-SGW | SUNGROW | INVERSOR DE RED | PV-IN-2K-SGW | INV RED SUNGROW 2K 1F 220V | 40 | 22 | 32 | 5.632 | 100 | 110 | 125 | 275 | 36 | 0.02816 | 1.375
PV-IN-3K-SGW | SUNGROW | INVERSOR DE RED | PV-IN-3K-SGW | INV RED SUNGROW 3K 1F 220V | 40 | 22 | 32 | 5.632 | 100 | 110 | 125 | 275 | 36 | 0.02816 | 1.375
PV-IN-4K-SGW | SUNGROW | INVERSOR DE RED | PV-IN-4K-SGW | INV RED SUNGROW 4K 1F 220V | 40 | 22 | 32 | 5.632 | 100 | 110 | 125 | 275 | 36 | 0.02816 | 1.375
PV-IN-5K-SGW | SUNGROW | INVERSOR DE RED | PV-IN-5K-SGW | INV RED SUNGROW 5K 1F 220V | 40 | 22 | 32 | 5.632 | 100 | 110 | 125 | 275 | 36 | 0.02816 | 1.375
PV-IN-6K-SGW | SUNGROW | INVERSOR DE RED | PV-IN-6K-SGW | INV RED SUNGROW 6K 1F 220V | 40 | 22 | 32 | 5.632 | 100 | 110 | 125 | 275 | 36 | 0.02816 | 1.375
PV-IN-8.3-SGW | SUNGROW | INVERSOR DE RED | PV-IN-8.3-SGW | INV RED SUNGROW 8.3K 1F 220V | 40 | 22 | 32 | 5.632 | 100 | 110 | 125 | 275 | 36 | 0.02816 | 1.375
PV-IN-TL33-FMR | FIMER | INVERSOR DE RED | PV-IN-TL33-FMR | INV RED FIMER UNO DM 3.3K 1F 220V | 30 | 34 | 34 | 6.936 | 100 | 110 | 125 | 275 | 17 | 0.03468 | 1.375
PV-IN-TL38-FMR | FIMER | INVERSOR DE RED | PV-IN-TL38-FMR | INV RED FIMER UNO DM 3.8K 1F 220V | 30 | 34 | 34 | 6.936 | 100 | 110 | 125 | 275 | 17 | 0.03468 | 1.375
PV-IN-TL46-FMR | FIMER | INVERSOR DE RED | PV-IN-TL46-FMR | INV RED FIMER UNO DM 4.6K 1F 220V | 30 | 34 | 34 | 6.936 | 100 | 110 | 125 | 275 | 17 | 0.03468 | 1.375
PV-IN-TL50-FMR | FIMER | INVERSOR DE RED | PV-IN-TL50-FMR | INV RED FIMER UNO DM 5K 1F 220V | 30 | 34 | 34 | 6.936 | 100 | 110 | 125 | 275 | 17 | 0.03468 | 1.375
PV-IN-TL60-FMR | FIMER | INVERSOR DE RED | PV-IN-TL60-FMR | INV RED FIMER UNO DM 6K 1F 220V | 30 | 34 | 34 | 6.936 | 100 | 110 | 125 | 275 | 17 | 0.03468 | 1.375
PV-IN-60-ABB | FIMER | INVERSOR DE RED | PV-IN-60-ABB | ABB PVS-60-TL-S-UL, 3F 480V | 127 | 45 | 44 | 50.292 | 100 | 110 | 125 | 275 | 2 | 0.25146 | 1.375
PV-IN-7001-HYM | HOYMILES | MICROINVERSOR | PV-IN-7001-HYM | HOYMILES MI-700W LV, 1F 110V | 55 | 5 | 26 | 1.43 |  |  |  | 0 |  | 0.00715
PV-IN-7002-HYM | HOYMILES | MICROINVERSOR | PV-IN-7002-HYM | HOYMILES MI-700w, 1F 220V | 55 | 5 | 26 | 1.43 |  |  |  | 0 |  | 0.00715
PV-IN-800-HYM | HOYMILES | MICROINVERSOR | PV-IN-800-HYM | HOYMILES HMS 800 KW 1F, 127V, LV | 55 | 5 | 26 | 1.43 |  |  |  | 0 |  | 0.00715
PV-IN-1000-HYM | HOYMILES | MICROINVERSOR | PV-IN-1000-HYM | HOYMILES HMS 1000 W 1F 220V | 55 | 5 | 26 | 1.43 |  |  |  | 0 |  | 0.00715
PV-IN-1200-HYM | HOYMILES | MICROINVERSOR | PV-IN-1200-HYM | HOYMILES 1200W, 1F 220V | 55 | 5 | 26 | 1.43 |  |  |  | 0 |  | 0.00715
PV-IN-1500HM-HYM | HOYMILES | MICROINVERSOR | PV-IN-1500HM-HYM | MICRO INV HOYMILES HM 1500W 1F 220V | 55 | 5 | 26 | 1.43 |  |  |  | 0 |  | 0.00715
PV-IN-2000-HYM | HOYMILES | MICROINVERSOR | PV-IN-2000-HYM | HOYMILES HMS-2000W-4T, 1F 220V | 55 | 5 | 26 | 1.43 |  |  |  | 0 |  | 0.00715
PV-IN-DTU-HYM | HOYMILES | MICROINVERSOR | PV-IN-DTU-HYM | MONITOREO HOYMILES MI DTU W 100 |  |  |  | 0 |  |  |  | 0 |  | 0
PV-IN-WIFIPRO-HYM | HOYMILES | MICROINVERSOR | PV-IN-WIFIPRO-HYM | MONITOREO HOYMILES HMS DTU PRO S | 22 | 24 | 4 | 0.4224 |  |  |  | 0 |  | 0.002112
PV-IN-WFDTU-HYM | HOYMILES | MICROINVERSOR | PV-IN-WFDTU-HYM | MONITOREO HOYMILES HMS DTU LITE S | 22 | 24 | 4 | 0.4224 |  |  |  | 0 |  | 0.002112
PV-IN-MTDT-HYM | HOYMILES | MICROINVERSOR | PV-IN-MTDT-HYM | MONITOREO HOYMILES MI GPRS | 11 | 28 | 16 | 0.9856 |  |  |  | 0 |  | 0.004928
PV-IN-ACC-HYM | HOYMILES | MICROINVERSOR | PV-IN-ACC-HYM | CONECTOR HEMBRA C.A. HOYMILES | 10 | 5 | 5 | 0.05 |  |  |  | 0 |  | 0.00025 | 0
PV-IN-ACCM-HYM | HOYMILES | MICROINVERSOR | PV-IN-ACCM-HYM | CONECTOR MACHO C.A. HOYMILE | 10 | 5 | 5 | 0.05 |  |  |  | 0 |  | 0.00025 | 0
PV-IN-ECCM-HYM | HOYMILES | MICROINVERSOR | PV-IN-ECCM-HYM | END CAP PARA CONECTOR MACHO HOYMILES | 5 | 5 | 5 | 0.025 |  |  |  | 0 |  | 0.000125 | 0
PV-IN-NECP-HYM | HOYMILES | MICROINVERSOR | PV-IN-NECP-HYM | END CAP PARA CONECTOR HEMBRA HOYMILES | 5 | 5 | 5 | 0.025 |  |  |  | 0 |  | 0.000125 | 0
PV-IN-CAPTO-HYM | HOYMILES | MICROINVERSOR | PV-IN-CAPTO-HYM | CAP PARA PUERTO DE CABLE TRONCAL HOYMILE | 5 | 5 | 5 | 0.025 |  |  |  | 0 |  | 0.000125 | 0
PV-IN-CTRAC-HYM | HOYMILES | MICROINVERSOR | PV-IN-CTRAC-HYM | CABLE TRONCAL AC 20T 20 10AWG 2M HOYMILE | 30 | 5 | 26 | 0.78 |  |  |  | 0 |  | 0.0039 | 0
PV-IN-ACDC-HYM | HOYMILES | MICROINVERSOR | PV-IN-ACDC-HYM | HERRAMIENTA DESCONECTOR AC HOYMILES | 10 | 5 | 5 | 0.05 |  |  |  | 0 |  | 0.00025 | 0
PV-DC-CONEC-HYM | HOYMILES | MICROINVERSOR | PV-DC-CONEC-HYM | HERRAMIENTA DESCONECTORA DE CONECTOR HYM | 10 | 5 | 5 | 0.05 |  |  |  | 0 |  | 0.00025 | 0
PV-DC-PTO-HYM | HOYMILES | MICROINVERSOR | PV-DC-PTO-HYM | HERRAMIENTA DESCONECTORA DE PUERTO HYM | 10 | 5 | 5 | 0.05 |  |  |  | 0 |  | 0.00025 | 0
PV-INA-600-YX | YASSION | MICROINVERSOR | PV-INA-600-YX | INV AUT YASSION OM 600W 12VDC/110VAC | 28 | 18 | 10 | 1.008 |  |  |  | 0 |  | 0.00504 | 0
PV-INA-1000-YX | YASSION | MICROINVERSOR | PV-INA-1000-YX | INV AUT YASSION OM 1000W 12VDC/110VAC | 32 | 22 | 13 | 1.8304 |  |  |  | 0 |  | 0.009152 | 0
PV-INA-1500-YX | YASSION | MICROINVERSOR | PV-INA-1500-YX | INV AUT YASSION OM 1500W 12VDC/110VAC | 39 | 28 | 14 | 3.0576 |  |  |  | 0 |  | 0.015288 | 0
PV-INA-2000PS-YX | YASSION | MICROINVERSOR | PV-INA-2000PS-YX | INV AUT YASSION OP 2000W 24VDC/110VAC | 48 | 28 | 19 | 5.1072 |  |  |  | 0 |  | 0.025536 | 0
PV-INA-2000-YX | YASSION | MICROINVERSOR | PV-INA-2000-YX | INV AUT YASSION OM 2000W 12VDC/110VAC | 48 | 28 | 19 | 5.1072 |  |  |  | 0 |  | 0.025536 | 0
PV-INA-2500PS-YX | YASSION | MICROINVERSOR | PV-INA-2500PS-YX | INV AUT YASSION OP 2500W 24VDC/110VAC | 47 | 28 | 14 | 3.6848 |  |  |  | 0 |  | 0.018424 | 0
PV-INA-3001PS-YX | YASSION | MICROINVERSOR | PV-INA-3001PS-YX | INV AUT YASSION OP 3000W 24VDC/110VAC | 54 | 29 | 19 | 5.9508 |  |  |  | 0 |  | 0.029754 | 0
PV-IN-IQ7P-EPH | ENPHASE | MICROINVERSOR | PV-IN-IQ7P-EPH | ENPHASE IQ7PLUS-72-2-US, 1F 220V | 29 | 12 | 3 | 0.2088 |  |  |  | 0 |  | 0.001044 | 0
PV-DC-Q660-EPH | ENPHASE | MICROINVERSOR | PV-DC-Q660-EPH | CABLE TRONCAL AC PARA MICRO ENPHASE | 29 | 12 | 3 | 0.2088 |  |  |  | 0 |  | 0.001044 | 0
PV-IN-CNH-EPH | ENPHASE | MICROINVERSOR | PV-IN-CNH-EPH | TAPON PARA CABLE TRONCAL ENPHASE | 2 | 6 | 2 | 0.0048 |  |  |  | 0 |  | 2.4e-05 | 0
PV-IN-CCR200-EPH | ENPHASE | MICROINVERSOR | PV-IN-CCR200-EPH | TRANSFORMADOR CT200 ENPHASE |  |  |  | 0 |  |  |  | 0 |  | 0
PV-IN-AM1-EPH | ENPHASE | MICROINVERSOR | PV-IN-AM1-EPH | MONITOREO ENVOY AM1 ENPHASE |  |  |  | 0 |  |  |  | 0 |  | 0
PV-IN-AM3-EPH | ENPHASE | MICROINVERSOR | PV-IN-AM3-EPH | MONITOREO ENVOY AM3 ENPHASE |  |  |  | 0 |  |  |  | 0 |  | 0
PV-IN-IQ72-EPH | ENPHASE | MICROINVERSOR | PV-IN-IQ72-EPH | ENPHASE IQ7A-72 - 2 - US 1F 220V | 29 | 12 | 3 | 0.2088 |  |  |  | 0 |  | 0.001044
PV-IN-ENP-EPH | ENPHASE | MICROINVERSOR | PV-IN-ENP-EPH | ENP- Q- 12- 10 -240 CABLE, Q 1M | 29 | 12 | 3 | 0.2088 |  |  |  | 0 |  | 0.001044
PV-CT-40MPPT-SR | SRNE | CONTROLADOR | PV-CT-40MPPT-SR | CONTROLADOR SRNE MPPT 40A 12/24/48V | 30 | 25.5 | 13 | 1.989 | [5 empty] | 0.009945
PV-CT-20-SR | SRNE | CONTROLADOR | PV-CT-20-SR | CONTROLADOR SRNE PMW 20A 12/24V | 10 | 20 | 15 | 0.6 | [5 empty] | 0.003
PV-CT-30-SR | SRNE | CONTROLADOR | PV-CT-30-SR | CONTROLADOR SRNE PMW 30A 12/24V | 14 | 25 | 23 | 1.61 | [5 empty] | 0.00805
PV-CT-30MPPT-SR | SRNE | CONTROLADOR | PV-CT-30MPPT-SR | CONTROLADOR SRNE MPPT 30A 12/24/48V | 30 | 25.5 | 13 | 1.989 | [5 empty] | 0.009945
PV-CT-60MPPT-SR | SRNE | CONTROLADOR | PV-CT-60MPPT-SR | CONTROLADOR SRNE MPPT 60A 12/24/48V | 15 | 42 | 32 | 4.032 | [5 empty] | 0.02016
PV-CT-40-SR | SRNE | CONTROLADOR | PV-CT-40-SR | CONTROLADOR SRNE PWM 40A 12/24V | 30 | 25.5 | 13 | 1.989 | [5 empty] | 0.009945
PV-CT-20MPPT-SR | SRNE | CONTROLADOR | PV-CT-20MPPT-SR | CONTROLADOR SRNE MPPT 20A 12/24V | 30 | 25.5 | 13 | 1.989 | [5 empty] | 0.009945 | 0
PV-CB-04N-SLO | SLOCABLE | SUMINISTROS DE INSTALACION | PV-CB-04N-SLO | CABLE FV 4MM (12AWG) NEGRO 100 m | 30 | 40 | 26 | 6.24 |  |  |  | 0 | 3 | 0.0312 | 0
PV-CB-04R-SLO | SLOCABLE | SUMINISTROS DE INSTALACION | PV-CB-04R-SLO | CABLE FV 4MM (12AWG) ROJO 100 m | 30 | 40 | 26 | 6.24 |  |  |  | 0 | 3 | 0.0312 | 0
PV-CB-06N-SLO | SLOCABLE | SUMINISTROS DE INSTALACION | PV-CB-06N-SLO | CABLE FV 6MM (10AWG) NEGRO 100 m | 30 | 40 | 26 | 6.24 |  |  |  | 0 | 3 | 0.0312 | 0
PV-CB-06R-SLO | SLOCABLE | SUMINISTROS DE INSTALACION | PV-CB-06R-SLO | CABLE FV 6MM (10AWG) ROJO 100 m | 30 | 40 | 26 | 6.24 |  |  |  | 0 | 3 | 0.0312 | 0
PV-CB-06N1-SLO | SLOCABLE | SUMINISTROS DE INSTALACION | PV-CB-06N1-SLO | CABLE FV 6mm (10AWG) NEGRO 1000 m | 70 | 70 | 70 | 68.6 |  |  |  | 0 |  | 0.343 | 0
PV-CB-06R1-SLO | SLOCABLE | SUMINISTROS DE INSTALACION | PV-CB-06R1-SLO | CABLE FV 6mm (10AWG) ROJO 1000 m | 70 | 70 | 70 | 68.6 |  |  |  | 0 |  | 0.343 | 0
PV-IN-PZ-MC4 | SLOCABLE | SUMINISTROS DE INSTALACION | PV-IN-PZ-MC4 | PINZAS PONCHADORAS Y HERRAMIENTA PARA MC |  |  |  | 0 |  |  |  | 0 |  | 0 | 0
PV-CN-MCY-MA | SLOCABLE | SUMINISTROS DE INSTALACION | PV-CN-MCY-MA | CONECTOR TIPO "Y" PARA MC4 (PAR) | 31 | 40 | 27 | 6.696 |  |  |  | 0 |  | 0.03348 | 0
PV-CN-MC6M-MA | SLOCABLE | SUMINISTROS DE INSTALACION | PV-CN-MC6M-MA | CONECTOR MC4 CAL. 6 mm | 31 | 40 | 27 | 6.696 |  |  |  | 0 |  | 0.03348 | 0
PV-CN-MC4M-MA | SLOCABLE | SUMINISTROS DE INSTALACION | PV-CN-MC4M-MA | CONECTOR MC4 CAL. 4 mm | 31 | 40 | 27 | 6.696 |  |  |  | 0 |  | 0.03348 | 0
PV-CN-MC4J-MA | SLOCABLE | SUMINISTROS DE INSTALACION | PV-CN-MC4J-MA | CONECTOR TIPO MC4 JOIN |  |  |  | 0 |  |  |  | 0 |  | 0 | 0
PV-CB-04N2-SLO | SLOCABLE | SUMINISTROS DE INSTALACION | PV-CB-04N2-SLO | CABLE FV 4MM (12AWG) NEGRO 500M | 28 | 40 | 40 | 8.96 |  |  |  | 0 |  | 0.0448 | 0
PV-CB-04R2-SLO | SLOCABLE | SUMINISTROS DE INSTALACION | PV-CB-04R2-SLO | CABLE FV 4MM (12AWG) ROJO 500M | 28 | 40 | 40 | 8.96 |  |  |  | 0 |  | 0.0448 | 0
PV-CB-06N2-SLO | SLOCABLE | SUMINISTROS DE INSTALACION | PV-CB-06N2-SLO | CABLE FV 6MM (10AWG) NEGRO 500M | 28 | 40 | 40 | 8.96 |  |  |  | 0 |  | 0.0448 | 0
PV-CB-06R2-SLO | SLOCABLE | SUMINISTROS DE INSTALACION | PV-CB-06R2-SLO | CABLE FV 6MM (10AWG) ROJO 500M | 28 | 40 | 40 | 8.96 |  |  |  | 0 |  | 0.0448 | 0
PV-GT-4M-ABB | ABB | SUMINISTROS DE INSTALACION | PV-GT-4M-ABB | GABINETE PLASTICO 4 VENTANAS | 20 | 10 | 15 | 0.6 | 59 | 52 | 40 | 24.544 | 24 | 0.003 | 0.12272
PV-GT-8M-ABB | ABB | SUMINISTROS DE INSTALACION | PV-GT-8M-ABB | GABINETE PLASTICO 8 VENTANAS | 25 | 13 | 23 | 1.495 | 59 | 52 | 40 | 24.544 | 16 | 0.007475 | 0.12272
PV-CB-02-BN | ZJBENY | SUMINISTROS DE INSTALACION | PV-CB-02-BN | COMBINER BOX ZJBENY 2 IN - 1 OUT |  |  |  | 0 | 54 | 52 | 31 | 17.4096 | 8 | 0 | 0.087048
PV-CB-04-BN | ZJBENY | SUMINISTROS DE INSTALACION | PV-CB-04-BN | COMBINER BOX ZJBENY 4 IN - 1 OUT |  |  |  | 0 |  |  |  | 0 |  | 0
PV-CB-1/1-BN | ZJBENY | SUMINISTROS DE INSTALACION | PV-CB-1/1-BN | STRING BOX ZJBENY 1 IN - 1 OUT |  |  |  | 0 | 54 | 52 | 31 | 17.4096 | 8 | 0
PV-CB-2/2-BN | ZJBENY | SUMINISTROS DE INSTALACION | PV-CB-2/2-BN | STRING BOX ZJBENY 2 IN - 2 OUT |  |  |  | 0 |  |  |  | 0 |  | 0
PV-CB-61-BN | ZJBENY | SUMINISTROS DE INSTALACION | PV-CB-61-BN | COMBINER BOX ZJBENY 6 IN - 1 OUT |  |  |  | 0 |  |  |  | 0 |  | 0
PV-CB-62-BN | ZJBENY | SUMINISTROS DE INSTALACION | PV-CB-62-BN | COMBINER BOX ZJBENY 6 IN - 2 OUT |  |  |  | 0 |  |  |  | 0 |  | 0
PV-DC-4P32A-BN | ZJBENY | SUMINISTROS DE INSTALACION | PV-DC-4P32A-BN | DESCONECTOR ZJBENY 2/4 POLOS 32A 1000V | 15 | 21 | 10 | 0.63 |  |  |  | 0 |  | 0.00315
PV-DC-4P40A-BN | ZJBENY | SUMINISTROS DE INSTALACION | PV-DC-4P40A-BN | DESCONECTOR ZJBENY 2/4 POLOS 40A 1000V | 15 | 21 | 10 | 0.63 |  |  |  | 0 |  | 0.00315
PV-DC-4P50A-BN | ZJBENY | SUMINISTROS DE INSTALACION | PV-DC-4P50A-BN | DESCONECTOR ZJBENY 2/4 POLOS 50A 1000V | 15 | 21 | 10 | 0.63 |  |  |  | 0 |  | 0.00315
PV-DC-4P63A-BN | ZJBENY | SUMINISTROS DE INSTALACION | PV-DC-4P63A-BN | DESCONECTOR 2/4 POLOS, 63A 1500V, ZJBENY | 15 | 21 | 10 | 0.63 |  |  |  | 0 |  | 0.00315
PV-FB-12A-BN | ZJBENY | SUMINISTROS DE INSTALACION | PV-FB-12A-BN | FUSIBLE ZJBENY 12A 1000VCD | 5 | 8 | 1 | 0.008 |  |  |  | 0 | 10 | 4e-05
PV-FB-15A-BN | ZJBENY | SUMINISTROS DE INSTALACION | PV-FB-15A-BN | FUSIBLE ZJBENY 15A 1000VCD | 5 | 8 | 1 | 0.008 |  |  |  | 0 | 10 | 4e-05
PV-FB-20A-BN | ZJBENY | SUMINISTROS DE INSTALACION | PV-FB-20A-BN | FUSIBLE ZJBENY 20A 1000VCD | 5 | 8 | 1 | 0.008 |  |  |  | 0 | 10 | 4e-05 | 0
PV-FB-30A-BN | ZJBENY | SUMINISTROS DE INSTALACION | PV-FB-30A-BN | FUSIBLE ZJBENY 30A 1000VCD | 5 | 8 | 1 | 0.008 |  |  |  | 0 | 10 | 4e-05 | 0
PV-PF-12A-BN | ZJBENY | SUMINISTROS DE INSTALACION | PV-PF-12A-BN | PORTAFUSIBLE C/F ZJBENY 12A 1000VCD | 8 | 9 | 23 | 0.3312 | 27 | 49 | 24 | 6.3504 | 180 | 0.001656 | 0.031752
PV-PF-15A-BN | ZJBENY | SUMINISTROS DE INSTALACION | PV-PF-15A-BN | PORTAFUSIBLE C/F ZJBENY 15A 1000VCD | 8 | 9 | 23 | 0.3312 | 27 | 49 | 24 | 6.3504 | 180 | 0.001656 | 0.031752
PV-PF-20A-BN | ZJBENY | SUMINISTROS DE INSTALACION | PV-PF-20A-BN | PORTAFUSIBLE C/F ZJBENY 20A 1000VCD | 8 | 9 | 23 | 0.3312 | 27 | 49 | 24 | 6.3504 | 180 | 0.001656 | 0.031752
PV-PF-30A-BN | ZJBENY | SUMINISTROS DE INSTALACION | PV-PF-30A-BN | PORTAFUSIBLE C/F ZJBENY 30A 1000VCD | 8 | 9 | 23 | 0.3312 | 27 | 49 | 24 | 6.3504 | 180 | 0.001656 | 0.031752
PV-IT-13ACD-BN | ZJBENY | SUMINISTROS DE INSTALACION | PV-IT-13ACD-BN | INTERRUPTOR ZJBENY 13A 600VCD 2P | 8 | 9 | 23 | 0.3312 | 27 | 54 | 23 | 6.7068 | 90 | 0.001656 | 0.033534
PV-IT-16ACD-BN | ZJBENY | SUMINISTROS DE INSTALACION | PV-IT-16ACD-BN | INTERRUPTOR ZJBENY 16A 600VCD 2P | 8 | 9 | 23 | 0.3312 | 27 | 54 | 23 | 6.7068 | 90 | 0.001656 | 0.033534
PV-IT-32ACD-BN | ZJBENY | SUMINISTROS DE INSTALACION | PV-IT-32ACD-BN | INTERRUPTOR ZJBENY 32A 600VCD 2P | 8 | 9 | 23 | 0.3312 | 27 | 54 | 23 | 6.7068 | 90 | 0.001656 | 0.033534
PV-IT-63A-BN | ZJBENY | SUMINISTROS DE INSTALACION | PV-IT-63A-BN | INTERRUPTOR 63A, 600VCD 2P, ZJBENY | 8 | 9 | 23 | 0.3312 | 27 | 54 | 23 | 6.7068 | 90 | 0.001656 | 0.033534
PV-IT-13A10-BN | ZJBENY | SUMINISTROS DE INSTALACION | PV-IT-13A10-BN | INTERRUPTOR 13A, 1000VCD 2P, ZJBENY | 8 | 9 | 23 | 0.3312 | 27 | 54 | 23 | 6.7068 | 90 | 0.001656 | 0.033534
PV-IT-25A10-BN | ZJBENY | SUMINISTROS DE INSTALACION | PV-IT-25A10-BN | INTERRUPTOR 25A, 1000VCD 2P, ZJBENY | 8 | 9 | 23 | 0.3312 | 27 | 54 | 23 | 6.7068 | 90 | 0.001656 | 0.033534
PV-IT-40A10-BN | ZJBENY | SUMINISTROS DE INSTALACION | PV-IT-40A10-BN | INTERRUPTOR ZJBENY 40A 1000VCD 2P | 8 | 9 | 23 | 0.3312 | 27 | 54 | 23 | 6.7068 | 90 | 0.001656 | 0.033534
PV-IT-25ACD-BN | ZJBENY | SUMINISTROS DE INSTALACION | PV-IT-25ACD-BN | INTERRUPTOR 25A, 600VCD 2P, ZJBENY | 8 | 9 | 23 | 0.3312 | 27 | 54 | 23 | 6.7068 | 90 | 0.001656 | 0.033534
PV-IT-63ACD-BN | ZJBENY | SUMINISTROS DE INSTALACION | PV-IT-63ACD-BN | INTERRUPTOR 63A, 900VCD 2P, ZJBENY | 8 | 9 | 23 | 0.3312 | 27 | 54 | 23 | 6.7068 | 90 | 0.001656 | 0.033534
PV-IT-T20A-BN | ZJBENY | SUMINISTROS DE INSTALACION | PV-IT-T20A-BN | INTERRUPTOR 20A, 900VCD 3P, ZJBENY | 8 | 9 | 23 | 0.3312 | 27 | 54 | 23 | 6.7068 | 90 | 0.001656 | 0.033534
PV-SP-2040A-BN | ZJBENY | SUMINISTROS DE INSTALACION | PV-SP-2040A-BN | SUPRESOR PICOS ZJBENY 2P 600VCD 20/40KA | 6 | 10 | 8 | 0.096 | 19 | 40 | 31 | 4.712 | 40 | 0.00048 | 0.02356
PV-SP-S3P-BN | ZJBENY | SUMINISTROS DE INSTALACION | PV-SP-S3P-BN | SUPRESOR PICOS ZJBENY 3P 1000VCD 20/40KA | 6 | 10 | 8 | 0.096 | 19 | 40 | 31 | 4.712 | 40 | 0.00048 | 0.02356
PV-EST-CLI-GS | GO SOLAR | SISTEMA DE MONTAJE | PV-EST-CLI-GS | CLIP DE ALUMINIO PORTA CABLE | 21 | 20 | 26 | 2.184 |  |  |  | 0 | 1500 | 0.01092 | 0
PV-EST-CLT-GS | GO SOLAR | SISTEMA DE MONTAJE | PV-EST-CLT-GS | CLIP PARA TIERRA | 21 | 20 | 26 | 2.184 |  |  |  | 0 | 1500 | 0.01092
PV-EST-CTR-GS | GO SOLAR | SISTEMA DE MONTAJE | PV-EST-CTR-GS | CONECTOR DE RIEL | 21 | 20 | 26 | 2.184 |  |  |  | 0 | 100 | 0.01092
PV-EST-JUM-GS | GO SOLAR | SISTEMA DE MONTAJE | PV-EST-JUM-GS | JUMPER PARA TIERRA RIELES | 21 | 20 | 26 | 2.184 |  |  |  | 0 | 100 | 0.01092
PV-EST-OPC-GS | GO SOLAR | SISTEMA DE MONTAJE | PV-EST-OPC-GS | OPRESOR CENTRAL DE 40 mm | 21 | 20 | 26 | 2.184 |  |  |  | 0 |  | 0.01092
PV-EST-OPC35-GS | GO SOLAR | SISTEMA DE MONTAJE | PV-EST-OPC35-GS | OPRESOR CENTRAL 35 MM | 21 | 20 | 26 | 2.184 |  |  |  | 0 | 150 | 0.01092
PV-EST-OF40-GS | GO SOLAR | SISTEMA DE MONTAJE | PV-EST-OF40-GS | OPRESOR FINAL 40mm | 21 | 20 | 26 | 2.184 |  |  |  | 0 |  | 0.01092
PV-EST-OF35-GS | GO SOLAR | SISTEMA DE MONTAJE | PV-EST-OF35-GS | OPRESOR FINAL 35mm | 21 | 20 | 26 | 2.184 |  |  |  | 0 |  | 0.01092
PV-EST-OF3540-GS | GO SOLAR | SISTEMA DE MONTAJE | PV-EST-OF3540-GS | OPRESOR FINAL 35/40 MM | 21 | 20 | 26 | 2.184 |  |  |  | 0 | 150 | 0.01092
PV-EST-PJN-GS | GO SOLAR | SISTEMA DE MONTAJE | PV-EST-PJN-GS | PIJA AUTOTALADRANTE CON EPDM | 21 | 20 | 26 | 2.184 |  |  |  | 0 | 80 | 0.01092
PV-EST-RL750-GS | GO SOLAR | SISTEMA DE MONTAJE | PV-EST-RL750-GS | RIEL ALUMINIO ANODIZADO .750 MTS | 13 | 11 | 75 | 2.145 |  |  |  | 0 | 8 | 0.010725
PV-EST-RL143-GS | GO SOLAR | SISTEMA DE MONTAJE | PV-EST-RL143-GS | RIEL ALUMINIO ANODIZADO 1.430 MTS | 13 | 11 | 150 | 4.29 |  |  |  | 0 | 8 | 0.02145
PV-EST-RL212-GS | GO SOLAR | SISTEMA DE MONTAJE | PV-EST-RL212-GS | RIEL ALUMINIO ANODIZADO 2.120 MTS | 13 | 11 | 212 | 6.0632 |  |  |  | 0 | 8 | 0.030316 | 0
PV-EST-RL2-GS | GO SOLAR | SISTEMA DE MONTAJE | PV-EST-RL2-GS | RIEL ALUMINIO ANODIZADO 2.075 MTS | 13 | 11 | 208 | 5.9488 |  |  |  | 0 | 8 | 0.029744 | 0
PV-EST-RL238-GS | GO SOLAR | SISTEMA DE MONTAJE | PV-EST-RL238-GS | RIEL ALUMINIO ANODIZADO 2.38 MTS | 13 | 11 | 239 | 6.8354 |  |  |  | 0 | 8 | 0.034177 | 0
PV-EST-RL3-GS | GO SOLAR | SISTEMA DE MONTAJE | PV-EST-RL3-GS | RIEL ALUMINIO ANODIZADO 3.3 MTS | 13 | 11 | 330 | 9.438 |  |  |  | 0 | 8 | 0.04719 | 0
MA-EST-RL354-GS | GO SOLAR | SISTEMA DE MONTAJE | MA-EST-RL354-GS | RIEL ALUMINIO ANODIZADO 3.54 MTS | 13 | 11 | 354 | 10.1244 |  |  |  | 0 | 8 | 0.050622 | 0
PV-EST-RL4-GS | GO SOLAR | SISTEMA DE MONTAJE | PV-EST-RL4-GS | RIEL ALUMINIO ANODIZADO 4.2 MTS | 13 | 11 | 420 | 12.012 |  |  |  | 0 | 8 | 0.06006 | 0
PV-EST-RL43-GS | GO SOLAR | SISTEMA DE MONTAJE | PV-EST-RL43-GS | RIEL ALUMINIO ANODIZADO 4.35 MTS | 13 | 11 | 435 | 12.441 |  |  |  | 0 | 8 | 0.062205 | 0
PV-EST-RL468-GS | GO SOLAR | SISTEMA DE MONTAJE | PV-EST-RL468-GS | RIEL ALUMINIO ANODIZADO 4.68 MTS | 13 | 11 | 468 | 13.3848 |  |  |  | 0 | 8 | 0.066924 | 0
PV-EST-S02F-GS | GO SOLAR | SISTEMA DE MONTAJE | PV-EST-S02F-GS | SOPORTE ACOPLAMIENTO LAMINA N50-02F | 21 | 20 | 26 | 2.184 |  |  |  | 0 | 26 | 0.01092 | 0
PV-EST-S03-GS | GO SOLAR | SISTEMA DE MONTAJE | PV-EST-S03-GS | SOPORTE ACOPLAMIENTO LAMINA N50-05L | 21 | 20 | 26 | 2.184 |  |  |  | 0 | 26 | 0.01092 | 0
PV-EST-SPD-GS | GO SOLAR | SISTEMA DE MONTAJE | PV-EST-SPD-GS | SOPORTE DELANTERO AJUSTABLE 10° A 20° 1p | 23 | 20 | 54 | 4.968 |  |  |  | 0 | 16 | 0.02484 | 0
PV-EST-SPT-GS | GO SOLAR | SISTEMA DE MONTAJE | PV-EST-SPT-GS | SOPORTE TRASERO AJUSTABLE 10° A 20° 1P | 23 | 20 | 54 | 4.968 |  |  |  | 0 | 16 | 0.02484 | 0
PV-EST-STL-GS | GO SOLAR | SISTEMA DE MONTAJE | PV-EST-STL-GS | SOPORTE FIJACION 0° | 21 | 20 | 26 | 2.184 |  |  |  | 0 | 80 | 0.01092 | 0
PV-EST-STT-GS | GO SOLAR | SISTEMA DE MONTAJE | PV-EST-STT-GS | SOPORTE P/TECHO CON TEJA #10 | 23 | 20 | 54 | 4.968 |  |  |  | 0 | 16 | 0.02484 | 0
PV-EST-STTL-GS | GO SOLAR | SISTEMA DE MONTAJE | PV-EST-STTL-GS | SOPORTE P/TECHO C/TEJA # 11 EN L | 23 | 20 | 54 | 4.968 |  |  |  | 0 | 16 | 0.02484 | 0
PV-EST-SRD-GS | GO SOLAR | SISTEMA DE MONTAJE | PV-EST-SRD-GS | SOPORTE RIEL TUERCA D | 21 | 20 | 26 | 2.184 |  |  |  | 0 | 150 | 0.01092 | 0
PV-EST-SUT-GS | GO SOLAR | SISTEMA DE MONTAJE | PV-EST-SUT-GS | SUJETADOR CABLE TIERRA | 21 | 20 | 26 | 2.184 |  |  |  | 0 | 250 | 0.01092 | 0
PV-EST-TQF-GS | GO SOLAR | SISTEMA DE MONTAJE | PV-EST-TQF-GS | TAQUETE PARA FIJACION (M6*50) | 21 | 20 | 26 | 2.184 |  |  |  | 0 | 500 | 0.01092 | 0
PV-EST-TF12-GS | GO SOLAR | SISTEMA DE MONTAJE | PV-EST-TF12-GS | TAQUETE P/FIJACION (M12*100) | 21 | 20 | 26 | 2.184 |  |  |  | 0 | 500 | 0.01092 | 0
MA-EST-AG1310-GS | GO SOLAR | SISTEMA DE MONTAJE | MA-EST-AG1310-GS | ANGULO DE SOPORTE EST. DOBLE 1310MM | 26 | 15 | 323 | 25.194 |  |  |  | 0 | 8 | 0.12597
MA-EST-AG2-1000 | GO SOLAR | SISTEMA DE MONTAJE | MA-EST-AG2-1000 | ANGULO DE SOPORTE EST. 36CELDAS 1000 MM | 26 | 15 | 323 | 25.194 |  |  |  | 0 | 8 | 0.12597
MA-EST-AG2-1120 | GO SOLAR | SISTEMA DE MONTAJE | MA-EST-AG2-1120 | ANGULO DE SOPORTE EST. DOBLE 1120mm | 26 | 15 | 323 | 25.194 |  |  |  | 0 | 8 | 0.12597
MA-EST-AG2-3230 | GO SOLAR | SISTEMA DE MONTAJE | MA-EST-AG2-3230 | ANGULO DE SOPORTE EST. DOBLE 3230mm | 26 | 15 | 323 | 25.194 |  |  |  | 0 | 8 | 0.12597
MA-EST-AG2-365 | GO SOLAR | SISTEMA DE MONTAJE | MA-EST-AG2-365 | ANGULO DE SOPORTE EST. 36CELDAS 365 MM | 26 | 15 | 323 | 25.194 |  |  |  | 0 | 8 | 0.12597
MA-EST-AG2-596 | GO SOLAR | SISTEMA DE MONTAJE | MA-EST-AG2-596 | ANGULO DE SOPORTE EST. DOBLE 596mm | 26 | 15 | 323 | 25.194 |  |  |  | 0 | 8 | 0.12597
MA-EST-AG3750-GS | GO SOLAR | SISTEMA DE MONTAJE | MA-EST-AG3750-GS | ANGULO DE SOPORTE EST. DOBLE 3750MM | 26 | 15 | 323 | 25.194 |  |  |  | 0 | 8 | 0.12597
MA-EST-AG457-GS | GO SOLAR | SISTEMA DE MONTAJE | MA-EST-AG457-GS | ANGULO DE SOPORTE EST. DOBLE 457MM | 26 | 15 | 323 | 25.194 |  |  |  | 0 | 8 | 0.12597
MA-EST-AG883-GS | GO SOLAR | SISTEMA DE MONTAJE | MA-EST-AG883-GS | ANGULO DE SOPORTE EST. DOBLE 883MM | 26 | 15 | 323 | 25.194 |  |  |  | 0 | 8 | 0.12597
MA-EST-AGRF16-GS | GO SOLAR | SISTEMA DE MONTAJE | MA-EST-AGRF16-GS | ANGULO DE REFUERZO CON FIJACION 1600MM | 13 | 11 | 160 | 4.576 |  |  |  | 0 | 8 | 0.02288
MA-EST-TE-GS | UNIRAC | SISTEMA DE MONTAJE | MA-EST-TE-GS | TORNILLO DE ENSAMBLE PARA ESTR DOBLE | 21 | 20 | 26 | 2.184 |  |  |  | 0 | 500 | 0.01092
PV-EST-ABF32-UNR | UNIRAC | SISTEMA DE MONTAJE | PV-EST-ABF32-UNR | RM5/DT ENDCLAMP 32-40MM / 310820 |  |  |  | 0 |  |  |  | 0 |  | 0 | 0
PV-EST-ABF41-UNR | UNIRAC | SISTEMA DE MONTAJE | PV-EST-ABF41-UNR | RM5/DT ENDCLAMP 41-45MM / 310821 |  |  |  | 0 |  |  |  | 0 |  | 0 | 0
PV-EST-ABF46-UNR | UNIRAC | SISTEMA DE MONTAJE | PV-EST-ABF46-UNR | RM5/DT ENDCLAMP 46-50MM / 310822 |  |  |  | 0 |  |  |  | 0 |  | 0 | 0
PV-EST-ABI32-UNR | UNIRAC | SISTEMA DE MONTAJE | PV-EST-ABI32-UNR | RMDT MIDCLAMP 32-35MM / 310826 |  |  |  | 0 |  |  |  | 0 |  | 0 | 0
PV-EST-ABI36-UNR | UNIRAC | SISTEMA DE MONTAJE | PV-EST-ABI36-UNR | RMDT MIDCLAMP 36-40MM / 310825 |  |  |  | 0 |  |  |  | 0 |  | 0 | 0
PV-EST-ABI41-UNR | UNIRAC | SISTEMA DE MONTAJE | PV-EST-ABI41-UNR | RMDT MIDCLAMP 41-45MM / 310824 |  |  |  | 0 |  |  |  | 0 |  | 0 | 0
PV-EST-ABI46-UNR | UNIRAC | SISTEMA DE MONTAJE | PV-EST-ABI46-UNR | RMDT MIDCLAMP 46-50MM / 310823 |  |  |  | 0 |  |  |  | 0 |  | 0 | 0
PV-EST-ACLP-UNR | UNIRAC | SISTEMA DE MONTAJE | PV-EST-ACLP-UNR | ASCENDER ALT BEAM CLIP KIT / A1BC201 | 20 | 28 | 15 | 1.68 |  |  |  | 0 | 20 | 0.0084 | 0
PV-EST-ASCS-UNR | UNIRAC | SISTEMA DE MONTAJE | PV-EST-ASCS-UNR | ASCENDER BEAM CLIP ASSY / A1BC101 | 30 | 28 | 13 | 2.184 |  |  |  | 0 | 20 | 0.01092 | 0
PV-EST-ASDA-UNR | UNIRAC | SISTEMA DE MONTAJE | PV-EST-ASDA-UNR | ASCENDER TLT L-FOOT MILL W/HDW / A1LF01M | 30 | 10 | 8 | 0.48 |  |  |  | 0 | 20 | 0.0024 | 0
PV-EST-ASDC-UNR | UNIRAC | SISTEMA DE MONTAJE | PV-EST-ASDC-UNR | L-FOOT SERR W/ T-BOLT CLR / A1LF02M | 30 | 10 | 5 | 0.3 |  |  |  | 0 | 20 | 0.0015 | 0
PV-EST-ASSY-UNR | UNIRAC | SISTEMA DE MONTAJE | PV-EST-ASSY-UNR | MLPE MOUNT ASSY UNIRAC | 15 | 10 | 10 | 0.3 |  |  |  | 0 | 10 | 0.0015 | 0
PV-EST-BND-UNR | UNIRAC | SISTEMA DE MONTAJE | PV-EST-BND-UNR | SM BND MIDCLAMP BC SS | 22 | 15 | 8 | 0.528 |  |  |  | 0 | 20 | 0.00264 | 0
PV-EST-CALF-UNR | UNIRAC | SISTEMA DE MONTAJE | PV-EST-CALF-UNR | METALX END CLAMP / ES10828 | 28 | 30 | 18 | 3.024 | 15 | 30 | 21 | 1.89 | 108 | 0.01512 | 0.00945
PV-EST-CAP-UNR | UNIRAC | SISTEMA DE MONTAJE | PV-EST-CAP-UNR | GFT (SM) ENDCLAMP PRO W/CAP | 30 | 18 | 18 | 1.944 |  |  |  | 0 | 100 | 0.00972 | 0
PV-EST-CL100T-UNR | UNIRAC | SISTEMA DE MONTAJE | PV-EST-CL100T-UNR | CORRUBRACKET 100T / ES10830 | 33 | 46 | 10 | 3.036 |  |  |  | 0 | 60 | 0.01518 | 0
PV-EST-CLAI-UNR | UNIRAC | SISTEMA DE MONTAJE | PV-EST-CLAI-UNR | METALX MID CLAMP / ES10829 | 28 | 30 | 18 | 3.024 |  |  |  | 0 | 108 | 0.01512 | 0
PV-EST-CLDV-UNR | UNIRAC | SISTEMA DE MONTAJE | PV-EST-CLDV-UNR | RM5 WIND DEFLECTOR HDW KIT / 310861 |  |  |  | 0 |  |  |  | 0 |  | 0 | 0
PV-EST-CLIP-UNR | UNIRAC | SISTEMA DE MONTAJE | PV-EST-CLIP-UNR | GFT HARDWARE KIT, ADDITIONAL RAIL CLIPS | 20 | 13 | 8 | 0.416 |  |  |  | 0 | 1 | 0.00208 | 0
PV-EST-CLP2-UNR | UNIRAC | SISTEMA DE MONTAJE | PV-EST-CLP2-UNR | HEYCO SUNRUNNER 2-S CLIP 100/B / 008017S | 30 | 10 | 10 | 0.6 |  |  |  | 0 | 500 | 0.003
PV-EST-CLP4-UNR | UNIRAC | SISTEMA DE MONTAJE | PV-EST-CLP4-UNR | HEYCO SUNRUNNER 4-2U CLIP 100/B / 008018S | 30 | 10 | 10 | 0.6 |  |  |  | 0 | 500 | 0.003
PV-EST-CLPSTH-UNR | UNIRAC | SISTEMA DE MONTAJE | PV-EST-CLPSTH-UNR | RM10 MODULE CLIP BULK PK / 310750 | 30 | 30 | 30 | 5.4 |  |  |  | 0 | 400 | 0.027
PV-EST-CLPTHE-UNR | UNIRAC | SISTEMA DE MONTAJE | PV-EST-CLPTHE-UNR | RM10 MODULE CLIP W/HEX BOLT / 310749 | 15 | 10 | 30 | 0.9 |  |  |  | 0 | 20 | 0.0045
PV-EST-CLRDT-UNR | UNIRAC | SISTEMA DE MONTAJE | PV-EST-CLRDT-UNR | RM5/DT WIRE MGMT CLIP / 310850 |  |  |  | 0 |  |  |  | 0 |  | 0
PV-EST-CLRDT1-UNR | UNIRAC | SISTEMA DE MONTAJE | PV-EST-CLRDT1-UNR | RM5/DT 1/4-20 CLIP U-NUT SS / 310860 |  |  |  | 0 |  |  |  | 0 |  | 0
PV-EST-CLRWD-UNR | UNIRAC | SISTEMA DE MONTAJE | PV-EST-CLRWD-UNR | RM5 WD WIRE MGMT CLIP / 310851 |  |  |  | 0 |  |  |  | 0 |  | 0
PV-EST-CNT-UNR | UNIRAC | SISTEMA DE MONTAJE | PV-EST-CNT-UNR | GROUND WEEBLUG #1 / 008002S | 10 | 10 | 3 | 0.06 |  |  |  | 0 | 20 | 0.0003
PV-EST-COP-UNR | UNIRAC | SISTEMA DE MONTAJE | PV-EST-COP-UNR | METALX END COUPLING / ES10146 | 23 | 23 | 20 | 2.116 | 19 | 23 | 23 | 2.0102 | 24 | 0.01058
PV-EST-CXTI-UNR | UNIRAC | SISTEMA DE MONTAJE | PV-EST-CXTI-UNR | CONEXIÓN A TIERRA #008008S |  |  |  | 0 |  |  |  | 0 |  | 0
PV-EST-FOOT-UNR | UNIRAC | SISTEMA DE MONTAJE | PV-EST-FOOT-UNR | FLASHLOC COMP KIT MILL / 004085M | 37 | 13 | 22 | 2.1164 |  |  |  | 0 | 20 | 0.010582
PV-EST-GF105-UNR | UNIRAC | SISTEMA DE MONTAJE | PV-EST-GF105-UNR | GFT C-PILE 10.5' / 404004 | 389 | 102 | 91 | 722.1396 |  |  |  | 0 | 30 | 3.6107 | 0
PV-EST-GF166-UNR | UNIRAC | SISTEMA DE MONTAJE | PV-EST-GF166-UNR | GFT RAIL 166" MILL / 411166M | 427 | 61 | 61 | 317.7734 |  |  |  | 0 | 60 | 1.5889 | 0
PV-EST-GF246-UNR | UNIRAC | SISTEMA DE MONTAJE | PV-EST-GF246-UNR | GFT RAIL 246" MILL / 411246M | 625 | 61 | 61 | 465.125 |  |  |  | 0 | 60 | 2.3256 | 0
PV-EST-GFEND-UNR | UNIRAC | SISTEMA DE MONTAJE | PV-EST-GFEND-UNR | GFT PRO SERIES UNIV END |  |  |  | 0 |  |  |  | 0 |  | 0 | 0
PV-EST-GFMID-UNR | UNIRAC | SISTEMA DE MONTAJE | PV-EST-GFMID-UNR | GFT PRO SERIES MID – MILL |  |  |  | 0 |  |  |  | 0 |  | 0 | 0
PV-EST-GFSP-UNR | UNIRAC | SISTEMA DE MONTAJE | PV-EST-GFSP-UNR | GFT RAIL SPLICE KIT / 404014 | 122 | 102 | 51 | 126.9288 |  |  |  | 0 | 60 | 0.63464 | 0
PV-EST-GFT10-UNR | UNIRAC | SISTEMA DE MONTAJE | PV-EST-GFT10-UNR | GFT C-PILE. 10.5° | 389 | 102 | 91 | 722.1396 |  |  |  | 0 | 30 | 3.6107 | 0
PV-EST-GFT12-UNR | UNIRAC | SISTEMA DE MONTAJE | PV-EST-GFT12-UNR | GFT C-PILE 12.5' / 404001 | 389 | 102 | 91 | 722.1396 |  |  |  | 0 | 30 | 3.6107 | 0
PV-EST-GFT20-UNR | UNIRAC | SISTEMA DE MONTAJE | PV-EST-GFT20-UNR | GFT TOP CHORD CHANNEL 20/30 LS / 404036 | 366 | 51 | 51 | 190.3932 |  |  |  | 0 | 30 | 0.95197 | 0
PV-EST-GFT3-UNR | UNIRAC | SISTEMA DE MONTAJE | PV-EST-GFT3-UNR | GFT ASSY HARDWARE 3-RAIL KIT | 30 | 30 | 30 | 5.4 |  |  |  | 0 | 30 | 0.027 | 0
PV-EST-GFTBR-UNR | UNIRAC | SISTEMA DE MONTAJE | PV-EST-GFTBR-UNR | GFT DIAGONAL BRACE ASSEMBLY 20D SR / 404031 | 361 | 102 | 25 | 184.11 |  |  |  | 0 | 30 | 0.92055 | 0
PV-EST-GFTKT-UNR | UNIRAC | SISTEMA DE MONTAJE | PV-EST-GFTKT-UNR | GFT ASSEMBLY HARDWARE 3-RAIL KIT / 404034 | 30 | 30 | 30 | 5.4 |  |  |  | 0 | 30 | 0.027 | 0
PV-EST-GFTUV-UNR | UNIRAC | SISTEMA DE MONTAJE | PV-EST-GFTUV-UNR | GFT RAIL END CAP, UV-BLK | 30 | 18 | 18 | 1.944 |  |  |  | 0 | 100 | 0.00972 | 0
PV-EST-GFWI-UNR | UNIRAC | SISTEMA DE MONTAJE | PV-EST-GFWI-UNR | GFT WIRE MANAGEMENT CLIP / 404015 | 30 | 30 | 30 | 5.4 |  |  |  | 0 | 100 | 0.027 | 0
PV-EST-GROW-UNR | UNIRAC | SISTEMA DE MONTAJE | PV-EST-GROW-UNR | GROUNDING WIRE |  |  |  | 0 |  |  |  | 0 |  | 0 | 0
PV-EST-HEYCO-UNR | UNIRAC | SISTEMA DE MONTAJE | PV-EST-HEYCO-UNR | HEYCO SUNRUNNER 2-S CLIP 100/B UNIRAC | 30 | 10 | 10 | 0.6 |  |  |  | 0 | 500 | 0.003 | 0
PV-EST-KIT4-UNR | UNIRAC | SISTEMA DE MONTAJE | PV-EST-KIT4-UNR | KIT GFT ASSEMBLY HARDWARE 4-RAIL / 404013 | 30 | 30 | 30 | 5.4 |  |  |  | 0 | 30 | 0.027 | 0
PV-EST-KITDT-UNR | UNIRAC | SISTEMA DE MONTAJE | PV-EST-KITDT-UNR | RM5/DT H-ATTACHMENT KIT / 310882 |  |  |  | 0 |  |  |  | 0 |  | 0 | 0
PV-EST-KITFJ-UNR | UNIRAC | SISTEMA DE MONTAJE | PV-EST-KITFJ-UNR | RM10 ATTACHMENT KIT / 310771 | 53 | 8 | 30 | 2.544 |  |  |  | 0 | 1 | 0.01272 | 0
PV-EST-KITMJ-UNR | UNIRAC | SISTEMA DE MONTAJE | PV-EST-KITMJ-UNR | KIT, GFT ASSEMBLY HARDWARE SR / 404034 | 30 | 30 | 30 | 5.4 |  |  |  | 0 | 30 | 0.027
PV-EST-LUG-UNR | UNIRAC | SISTEMA DE MONTAJE | PV-EST-LUG-UNR | GFT LUGS UNIRAC |  |  |  | 0 |  |  |  | 0 |  | 0
PV-EST-LUGS-UNR | UNIRAC | SISTEMA DE MONTAJE | PV-EST-LUGS-UNR | ILSCO LAY IN LUG (GBL4DBT) | 30 | 30 | 30 | 5.4 |  |  |  | 0 | 20 | 0.027
PV-EST-MCOP-UNR | UNIRAC | SISTEMA DE MONTAJE | PV-EST-MCOP-UNR | NO USAR ESTA CLAVE |  |  |  | 0 |  |  |  | 0 |  | 0
PV-EST-MILL-UNR | UNIRAC | SISTEMA DE MONTAJE | PV-EST-MILL-UNR | GFT (SM) MIDCLAMP PRO MILL |  |  |  | 0 |  |  |  | 0 |  | 0
PV-EST-MJL-UNR | UNIRAC | SISTEMA DE MONTAJE | PV-EST-MJL-UNR | ACCESORIO DE MONTAJE P/CRESTA EN LAMINA |  |  |  | 0 |  |  |  | 0 |  | 0
PV-EST-MJR-UNR | UNIRAC | SISTEMA DE MONTAJE | PV-EST-MJR-UNR | R-PANEL METAL ROOF MNT, 9000-S / 004257M | 20 | 15 | 20 | 1.2 |  |  |  | 0 | 48 | 0.006
PV-EST-OFT-UNR | UNIRAC | SISTEMA DE MONTAJE | PV-EST-OFT-UNR | SM ENDCLAMP PRO W/CAP / 302035M | 18 | 13 | 3 | 0.1404 |  |  |  | 0 | 4 | 0.000702
PV-EST-OPC-UNR | UNIRAC | SISTEMA DE MONTAJE | PV-EST-OPC-UNR | SM MIDCLAMP PRO MILL / 302030M | 22 | 15 | 8 | 0.528 |  |  |  | 0 | 20 | 0.00264
PV-EST-OPF-UNR | UNIRAC | SISTEMA DE MONTAJE | PV-EST-OPF-UNR | UNIVERSAL AF END CLAMP MILL / 302050M |  |  |  | 0 | 25 | 33 | 22 | 3.63 |  | 0
PV-EST-OPIU-UNR | UNIRAC | SISTEMA DE MONTAJE | PV-EST-OPIU-UNR | UNIVERSAL AF MID CLAMP MILL / 302045M |  |  |  | 0 | 24 | 30 | 25 | 3.6 |  | 0
PV-EST-PLTR-UNR | UNIRAC | SISTEMA DE MONTAJE | PV-EST-PLTR-UNR | R-PANEL POWERMOUNT ADJUST / 004259M | 30 | 30 | 30 | 5.4 | 13 | 33 | 33 | 2.8314 | 50 | 0.027 | 0.014157
PV-EST-PVCAT-UNR | UNIRAC | SISTEMA DE MONTAJE | PV-EST-PVCAT-UNR | RMDT RIDGE BAY, PVC / 310804 |  |  |  | 0 |  |  |  | 0 |  | 0 | 0
PV-EST-PVCBJ-UNR | UNIRAC | SISTEMA DE MONTAJE | PV-EST-PVCBJ-UNR | RMDT VALLEY BAY, PVC / 310805 |  |  |  | 0 |  |  |  | 0 |  | 0 | 0
PV-EST-R181-UNR | UNIRAC | SISTEMA DE MONTAJE | PV-EST-R181-UNR | ASCENDER RAIL 181° MILL UNIRAC | 462 | 66 | 43 | 262.2312 |  |  |  | 0 | 220 | 1.3112 | 0
PV-EST-RL181-UNR | UNIRAC | SISTEMA DE MONTAJE | PV-EST-RL181-UNR | ASCENDER RAIL 181" MILL / A1R181M | 462 | 66 | 43 | 262.2312 |  |  |  | 0 | 220 | 1.3112 | 0
PV-EST-RL246-UNR | UNIRAC | SISTEMA DE MONTAJE | PV-EST-RL246-UNR | SM LIGHT RAIL 246" MILL / 315246M | 625 | 25 | 60 | 187.5 |  |  |  | 0 | 144 | 0.9375 | 0
PV-EST-RL4-UNR | UNIRAC | SISTEMA DE MONTAJE | PV-EST-RL4-UNR | SM LIGHT RAIL 168" MILL / 315168M | 427 | 25 | 60 | 128.1 |  |  |  | 0 | 144 | 0.6405 | 0
PV-EST-RLEMP-UNR | UNIRAC | SISTEMA DE MONTAJE | PV-EST-RLEMP-UNR | ASCENDER SPLICE MILL / A1SP01M | 28 | 25 | 8 | 1.12 | 7 | 26 | 28 | 1.0192 | 20 | 0.0056 | 0.005096
PV-EST-RLPE-UNR | UNIRAC | SISTEMA DE MONTAJE | PV-EST-RLPE-UNR | ASCENDER TILT PLATE ASSY / A1TP001 | 33 | 18 | 5 | 0.594 |  |  |  | 0 | 20 | 0.00297 | 0
PV-EST-RM10-UNR | UNIRAC | SISTEMA DE MONTAJE | PV-EST-RM10-UNR | FLASHLOC RM / 310999 | 41 | 25 | 23 | 4.715 |  |  |  | 0 |  | 0.023575 | 0
PV-EST-RM5-UNR | UNIRAC | SISTEMA DE MONTAJE | PV-EST-RM5-UNR | RM5 BAY / 310800 | 122 | 114 | 165 | 458.964 |  |  |  | 0 | 200 | 2.2948 | 0
PV-EST-RMBJ-UNR | UNIRAC | SISTEMA DE MONTAJE | PV-EST-RMBJ-UNR | RMDT VALLEY BAY / 310802 |  |  |  | 0 |  |  |  | 0 |  | 0 | 0
PV-EST-RMCTA-UNR | UNIRAC | SISTEMA DE MONTAJE | PV-EST-RMCTA-UNR | RM10 BAY / 310710 | 122 | 102 | 33 | 82.1304 |  |  |  | 0 | 100 | 0.41065 | 0
PV-EST-RMUP-UNR | UNIRAC | SISTEMA DE MONTAJE | PV-EST-RMUP-UNR | RMDT RIDGE BAY / 310801 |  |  |  | 0 |  |  |  | 0 |  | 0 | 0
PV-EST-S0A-UNR | UNIRAC | SISTEMA DE MONTAJE | PV-EST-S0A-UNR | L-FOOT SERRATED W/ T-BOLT, CLR / 304001C |  |  |  | 0 |  |  |  | 0 |  | 0 | 0
PV-EST-SCT-UNR | UNIRAC | SISTEMA DE MONTAJE | PV-EST-SCT-UNR | SM FIXD TILT LEG, 5IN 10 DEG / 307004M | 30 | 30 | 30 | 5.4 |  |  |  | 0 | 20 | 0.027 | 0
PV-EST-SCT5-UNR | UNIRAC | SISTEMA DE MONTAJE | PV-EST-SCT5-UNR | SM FIXD TILT LEG, 5IN 5 DEG / 307005M | 30 | 30 | 30 | 5.4 |  |  |  | 0 | 20 | 0.027 | 0
PV-EST-SHTUN-UNR | UNIRAC | SISTEMA DE MONTAJE | PV-EST-SHTUN-UNR | SOLARHOOK UNIVERSAL / 004CT5H |  |  |  | 0 |  |  |  | 0 |  | 0 | 0
PV-EST-SLG-UNR | UNIRAC | SISTEMA DE MONTAJE | PV-EST-SLG-UNR | SM SOPORTE LARGO 10° UNIRAC | 30 | 30 | 30 | 5.4 |  |  |  | 0 | 20 | 0.027 | 0
PV-EST-SM11-UNR | UNIRAC | SISTEMA DE MONTAJE | PV-EST-SM11-UNR | SM FIXD TILT LEG, 11 IN, 10 DEG / 307012M | 30 | 30 | 30 | 5.4 |  |  |  | 0 | 20 | 0.027
PV-EST-SMEND-UNR | UNIRAC | SISTEMA DE MONTAJE | PV-EST-SMEND-UNR | SM ENDCLAMP C CLR AL |  |  |  | 0 |  |  |  | 0 |  | 0
PV-EST-SMT-UNR | UNIRAC | SISTEMA DE MONTAJE | PV-EST-SMT-UNR | SM TILT TUBULAR INCLINABLE 3.68 MTS, UNR |  |  |  | 0 |  |  |  | 0 |  | 0
PV-EST-SOP30-UNR | UNIRAC | SISTEMA DE MONTAJE | PV-EST-SOP30-UNR | GFT DIAGONAL BRACE ASSEMBLY 30D SR / 404032 |  |  |  | 0 |  |  |  | 0 |  | 0
PV-EST-SOT-UNR | UNIRAC | SISTEMA DE MONTAJE | PV-EST-SOT-UNR | SM TILT KIT DE SOPORTE BASE TUBULAR UNR |  |  |  | 0 |  |  |  | 0 |  | 0
PV-EST-SS1-UNR | UNIRAC | SISTEMA DE MONTAJE | PV-EST-SS1-UNR | STANDING SEAM CLAMP, MINI 1SS / 004130M |  |  |  | 0 |  |  |  | 0 |  | 0
PV-EST-SSEA-UNR | UNIRAC | SISTEMA DE MONTAJE | PV-EST-SSEA-UNR | STANDING SEAM CLAMP, WIDE 2SS / 004132M |  |  |  | 0 |  |  |  | 0 |  | 0
PV-EST-SSEE-UNR | UNIRAC | SISTEMA DE MONTAJE | PV-EST-SSEE-UNR | STANDING SEAM CLAMP, STAND 2SS / 004131M |  |  |  | 0 | 14 | 26 | 21 | 1.5288 |  | 0
PV-EST-SUT-UNR | UNIRAC | SISTEMA DE MONTAJE | PV-EST-SUT-UNR | ILSCO LAY IN LUG / 008009P |  |  |  | 0 | 32 | 21 | 21 | 2.8224 |  | 0
PV-EST-TAF10-UNR | UNIRAC | SISTEMA DE MONTAJE | PV-EST-TAF10-UNR | RM10 ROOF PAD / 310760 | 99 | 30 | 30 | 17.82 |  |  |  | 0 | 200 | 0.0891
PV-EST-TAPA-UNR | UNIRAC | SISTEMA DE MONTAJE | PV-EST-TAPA-UNR | GFT RAIL END CAP, UV-BLK / GFT-CAP | 30 | 18 | 18 | 1.944 |  |  |  | 0 | 100 | 0.00972
PV-EST-TCX-UNR | UNIRAC | SISTEMA DE MONTAJE | PV-EST-TCX-UNR | SM TILT KIT TORNILLERIA TUBULAR UNR |  |  |  | 0 |  |  |  | 0 |  | 0 | 0
PV-EST-TFPRO-UNR | UNIRAC | SISTEMA DE MONTAJE | PV-EST-TFPRO-UNR | SM RAIL END CAP, PRO UV-BLK / 309003P | 8 | 15 | 3 | 0.072 |  |  |  | 0 | 4 | 0.00036 | 0
PV-EST-THEX-UNR | UNIRAC | SISTEMA DE MONTAJE | PV-EST-THEX-UNR | RM10 HEX BOLT BULK PK / 310751 | 15 | 10 | 30 | 0.9 |  |  |  | 0 | 20 | 0.0045 | 0
PV-EST-TT1-UNR | UNIRAC | SISTEMA DE MONTAJE | PV-EST-TT1-UNR | BND T-BOLT&NUT 3/8" X 1" SS / 009021S | 13 | 10 | 5 | 0.13 |  |  |  | 0 | 20 | 0.00065 | 0
PV-EST-TT2-UNR | UNIRAC | SISTEMA DE MONTAJE | PV-EST-TT2-UNR | BND T-BOLT&NUT 1/4"X2" SS / 330050S | 10 | 15 | 3 | 0.09 |  |  |  | 0 | 20 | 0.00045 | 0
PV-EST-TT225-UNR | UNIRAC | SISTEMA DE MONTAJE | PV-EST-TT225-UNR | BND T-BOLT&NUT 1/4"X2.25" SS / 330051S | 10 | 15 | 3 | 0.09 |  |  |  | 0 | 20 | 0.00045 | 0
PV-EST-TT25-UNR | UNIRAC | SISTEMA DE MONTAJE | PV-EST-TT25-UNR | BND T-BOLT&NUT 1/4"X2.5" SS / 330052S | 10 | 15 | 3 | 0.09 |  |  |  | 0 | 20 | 0.00045 | 0
PV-EST-TT3-UNR | UNIRAC | SISTEMA DE MONTAJE | PV-EST-TT3-UNR | BND T-BOLT&NUT 3/8" X 3/4" SS / 009020S | 13 | 10 | 5 | 0.13 |  |  |  | 0 | 20 | 0.00065 | 0
PV-EST-TT38-UNR | UNIRAC | SISTEMA DE MONTAJE | PV-EST-TT38-UNR | T-BOLT&NUT 3/8" X 1.2" SS / 009022S | 13 | 10 | 5 | 0.13 |  |  |  | 0 | 20 | 0.00065 | 0
PV-EST-TUE-UNR | UNIRAC | SISTEMA DE MONTAJE | PV-EST-TUE-UNR | METALX SERVICE NUT / ES10261 | 30 | 30 | 30 | 5.4 |  |  |  | 0 | 500 | 0.027 | 0
PV-EST-UN84-UNR | UNIRAC | SISTEMA DE MONTAJE | PV-EST-UN84-UNR | RM5 WIND DEFLECTOR 84" / 310810 | 20 | 15 | 3 | 0.18 |  |  |  | 0 | 20 | 0.0009 | 0
PV-EST-URP-UNR | UNIRAC | SISTEMA DE MONTAJE | PV-EST-URP-UNR | BND SPLICE BAR PRO SERIES MILL / 303019M | 20 | 15 | 10 | 0.6 |  |  |  | 0 | 20 | 0.003 | 0
PV-EST-WRE-UNR | UNIRAC | SISTEMA DE MONTAJE | PV-EST-WRE-UNR | GFT GROUNDING WIRE | 30 | 30 | 30 | 5.4 |  |  |  | 0 | 100 | 0.027 | 0
PV-EST-BAL-UNR | UNIRAC | SISTEMA DE MONTAJE | PV-EST-BAL-UNR | BAHIA BALASTRADA RM 10 UNIRAC |  |  |  | 0 |  |  |  | 0 |  | 0 | 0
PV-EST-CLP-UNR | UNIRAC | SISTEMA DE MONTAJE | PV-EST-CLP-UNR | CLIP MODULO RM UNIRAC |  |  |  | 0 |  |  |  | 0 |  | 0 | 0
PV-EST-HEX-UNR | UNIRAC | SISTEMA DE MONTAJE | PV-EST-HEX-UNR | TORNILLO HEXAGONAL PARA CLIP UNIRAC |  |  |  | 0 |  |  |  | 0 |  | 0 | 0
PV-EST-ROOF-UNR | UNIRAC | SISTEMA DE MONTAJE | PV-EST-ROOF-UNR | RM ROOF PAD UNIRAC | 99 | 30 | 30 | 17.82 |  |  |  | 0 | 200 | 0.0891 | 0
PV-BT-105-PM | MARINE MASTER | BATERIAS | PV-BT-105-PM | BAT PARTMASTER 105AH CICLO PROFUNDO | 22 | 33 | 17 | 2.4684 | 125 | 110 | 100 | 275 | 54 | 0.012342 | 1.375
PV-BT-115-US | PART MASTER | BATERIAS | PV-BT-115-US | BAT ULTRASTART 115AH CICLO PROFUNDO | 22 | 33 | 17 | 2.4684 | 125 | 110 | 100 | 275 | 54 | 0.012342 | 1.375
PV-BT-180-PM | PART MASTER | BATERIAS | PV-BT-180-PM | BAT PARTMASTER 180AH CICLO PROFUNDO | 22 | 49 | 22 | 4.7432 | 125 | 110 | 100 | 275 | 25 | 0.023716
PV-BT-370A-PM | DEKA | BATERIAS | PV-BT-370A-PM | BAT DEKA 370AH CICLO PROFUNDO |  |  |  | 0 |  |  |  | 0 |  | 0
PV-BT-US2-PYL | PYLONTECH | BATERIAS | PV-BT-US2-PYL | BAT PYLONTECH H48050 LI-ION |  |  |  | 0 |  |  |  | 0 |  | 0
PV-HUB-BT-PYL | PYLONTECH | BATERIAS | PV-HUB-BT-PYL | ACC PYLONTECH CONTROLADOR SC0500-100S |  |  |  | 0 |  |  |  | 0 |  | 0
PV-SOP-BT-PYL | PYLONTECH | BATERIAS | PV-SOP-BT-PYL | ACC PYLONTECH RACK P/BATERIAS 3-7 X1 |  |  |  | 0 |  |  |  | 0 |  | 0
PV-KIT-CAB-PYL | PYLONTECH | BATERIAS | PV-KIT-CAB-PYL | ACC PYLONTECH KIT DE CABLES BAT/BMS |  |  |  | 0 |  |  |  | 0 |  | 0
PV-HUB-CTRL-PYL | PYLONTECH | BATERIAS | PV-HUB-CTRL-PYL | ACC PYLONTECH CONTROLADOR MASTER BMS |  |  |  | 0 |  |  |  | 0 |  | 0
PV-BT-15K-SOL | SOLUNA | BATERIAS | PV-BT-15K-SOL | BAT SOLUNA 15KW HV LI-ION | 45 | 50 | 50 | 22.5 |  |  |  | 0 |  | 0.1125
PV-ACC-CJA-SOL | SOLUNA | BATERIAS | PV-ACC-CJA-SOL | ACC SOLUNA CAJA CONEXION PARALELO | 4 | 6 | 2 | 0.0096 |  |  |  | 0 |  | 4.8e-05
PV-ACC-MOD-SOL | SOLUNA | BATERIAS | PV-ACC-MOD-SOL | ACC SOLUNA MODULO DE ACTUALIZACION |  |  |  | 0 |  |  |  | 0 |  | 0
PV-TC-40W-GS | GO SOLAR | LUMINARIA | PV-TC-40W-GS | TEMPOCONTROLADOR LUMINARIA 40 W GO SOLAR | 1.5 | 3 | 1.5 | 0.00135 |  |  |  | 0 |  | 6.75e-06
PV-TC-60W-GS | GO SOLAR | LUMINARIA | PV-TC-60W-GS | TEMPOCONTROLADOR LUMINARIA 60 W GO SOLAR | 1.5 | 3 | 1.5 | 0.00135 |  |  |  | 0 |  | 6.75e-06 | 0
PV-LU-CT-4060 | GO SOLAR | LUMINARIA | PV-LU-CT-4060 | CONTROL REMOTO PARA LUMINARIA 40W Y 60W | 1 | 3.5 | 1 | 0.0007 |  |  |  | 0 |  | 3.5e-06 | 0
PV-LU-AN-34X75 | GO SOLAR | LUMINARIA | PV-LU-AN-34X75 | ANCLA PARA POSTE 3/4 X 75 | 1 | 3.5 | 1 | 0.0007 |  |  |  | 0 |  | 3.5e-06 | 0
PV-LU-PST-6M | GO SOLAR | LUMINARIA | PV-LU-PST-6M | POSTE PARA LUMINARIA 6M (ACEITE) | 48 | 82 | 48 | 37.7856 |  |  |  | 0 |  | 0.18893 | 0
PV-LU-CM-02 | GO SOLAR | LUMINARIA | PV-LU-CM-02 | CAJA METALICA PARA 2 BATERIAS | 48 | 82 | 48 | 37.7856 |  |  |  | 0 |  | 0.18893 | 0
PV-LU-BZ-120 | GO SOLAR | LUMINARIA | PV-LU-BZ-120 | BRAZO 1.20M | 48 | 98 | 48 | 45.1584 |  |  |  | 0 |  | 0.22579 | 0
PV-LU-BZ-180 | GO SOLAR | LUMINARIA | PV-LU-BZ-180 | BRAZO 1.80M | 48 | 98 | 48 | 45.1584 |  |  |  | 0 |  | 0.22579 | 0
PV-LU-BS-150 | GO SOLAR | LUMINARIA | PV-LU-BS-150 | BASE PARA 1 PANEL SOLARES 150 W LUM | 48 | 115 | 48 | 52.992 |  |  |  | 0 |  | 0.26496 | 0
PV-LU-BS-270 | GO SOLAR | LUMINARIA | PV-LU-BS-270 | BASE PANEL SOLAR 270W 1 MODULO | 48 | 115 | 48 | 52.992 |  |  |  | 0 |  | 0.26496 | 0
PV-LU-BS-60C | GO SOLAR | LUMINARIA | PV-LU-BS-60C | BASE PARA PANEL SOLAR DE 60 CELDAS | 48 | 125 | 48 | 57.6 |  |  |  | 0 |  | 0.288 | 0
PV-LU-BS2-150 | GO SOLAR | LUMINARIA | PV-LU-BS2-150 | BASE PARA 2 PANELES SOLARES 150 W | 48 | 125 | 48 | 57.6 |  |  |  | 0 |  | 0.288 | 0
PV-LU-15W12V-GS | GO SOLAR | LUMINARIA | PV-LU-15W12V-GS | FOCO DE 15W 12VOLTS GO SOLAR | 48 | 202 | 48 | 93.0816 |  |  |  | 0 |  | 0.46541 | 0
PV-LU-7W12V-BNF | GO SOLAR | LUMINARIA | PV-LU-7W12V-BNF | FOCO DE 7 W 12 V BNF | 48 | 202 | 48 | 93.0816 |  |  |  | 0 |  | 0.46541 | 0
PV-CB-POT-12 | GO SOLAR | LUMINARIA | PV-CB-POT-12 | CABLE POT 12 | 48 | 212 | 48 | 97.6896 |  |  |  | 0 |  | 0.48845 | 0
PV-CB-POT-14 | GO SOLAR | LUMINARIA | PV-CB-POT-14 | CABLE POT 14 | 48 | 212 | 48 | 97.6896 |  |  |  | 0 |  | 0.48845 | 0
PV-CB-UR-12 | GO SOLAR | LUMINARIA | PV-CB-UR-12 | CABLE DE USO RUDO NUMERO 12 | 48 | 259 | 48 | 119.3472 |  |  |  | 0 |  | 0.59674 | 0
PV-CB-UR-2X10 | GO SOLAR | LUMINARIA | PV-CB-UR-2X10 | CABLE DE USO RUDO 2 X 10 | 48 | 259 | 48 | 119.3472 |  |  |  | 0 |  | 0.59674 | 0
PV-CB-UR-2X14 | GO SOLAR | LUMINARIA | PV-CB-UR-2X14 | CABLE DE USO RUDO 2 X14 | 48 | 115 | 48 | 52.992 |  |  |  | 0 |  | 0.26496 | 0
MA-E-SW-VS | GO SOLAR | LUMINARIA | MA-E-SW-VS | APAGADOR | 48 | 115 | 48 | 52.992 | 15 | 31 | 22 | 2.046 |  | 0.26496 | 0.01023
MA-E-GR-12 | GO SOLAR | LUMINARIA | MA-E-GR-12 | GRAPAS CALIBRE 12 | 48 | 202 | 48 | 93.0816 |  |  |  | 0 |  | 0.46541
MA-E-GR-UR10 | GO SOLAR | LUMINARIA | MA-E-GR-UR10 | GRAPAS PARA CABLE USO RUDO CALIBRE 2x10 | 48 | 202 | 48 | 93.0816 | 11 | 5 | 7 | 0.077 |  | 0.46541
MA-E-GR-UR14 | GO SOLAR | LUMINARIA | MA-E-GR-UR14 | GRAPAS PARA CABLE USO RUDO CALIBRE 2x14 | 48 | 214 | 48 | 98.6112 | 11 | 5 | 7 | 0.077 |  | 0.49306
MA-E-TER-OJO | GO SOLAR | LUMINARIA | MA-E-TER-OJO | TERMINAL DE OJILLO | 48 | 214 | 48 | 98.6112 |  |  |  | 0 |  | 0.49306
MA-E-TER-PTA | GO SOLAR | LUMINARIA | MA-E-TER-PTA | TERMINAL DE PUNTA | 48 | 264 | 48 | 121.6512 |  |  |  | 0 |  | 0.60826
CA-CG-08-AI | GO SOLAR | CALENTADOR GRAVEDAD | CA-CG-08-AI | CALENTADOR GRAVEDAD INOXIDABLE 8 T | 83 | 48 | 49 | 60.6604 | 127 | 230 | 113 | 660.146 | 8 | 0.19522
CA-CG-08-KSG | GO SOLAR | CALENTADOR GRAVEDAD | CA-CG-08-KSG | CALENTADOR GRAVEDAD INOXIDABLE 8T KS | 83 | 48 | 49 | 60.6604 | 127 | 230 | 113 | 660.146 | 8 | 0.19522
CA-CG-10-AI | GO SOLAR | CALENTADOR GRAVEDAD | CA-CG-10-AI | CALENTADOR GRAVEDAD INOXIDABLE 10 T | 99 | 48 | 49 | 71.5824 | 127 | 230 | 113 | 660.146 | 4 | 0.23285
CA-CG-10-KSG | GO SOLAR | CALENTADOR GRAVEDAD | CA-CG-10-KSG | CALENTADOR GRAVEDAD INOXIDABLE 10T KS | 99 | 48 | 49 | 71.5824 | 127 | 230 | 113 | 660.146 | 4 | 0.23285
CA-CG-12-AI | GO SOLAR | CALENTADOR GRAVEDAD | CA-CG-12-AI | CALENTADOR GRAVEDAD INOXIDABLE 12 T | 115 | 48 | 49 | 54.096 | 127 | 230 | 113 | 660.146 | 2 | 0.27048
CA-CG-12-KSG | GO SOLAR | CALENTADOR GRAVEDAD | CA-CG-12-KSG | CALENTADOR GRAVEDAD INOXIDABLE 12T KS | 115 | 48 | 49 | 54.096 | 127 | 230 | 113 | 660.146 | 2 | 0.27048
CA-CG-15-AI | GO SOLAR | CALENTADOR GRAVEDAD | CA-CG-15-AI | CALENTADOR GRAVEDAD INOXIDABLE 15 T | 139 | 48 | 49 | 65.3856 | 127 | 230 | 113 | 660.146 | 2 | 0.32693 | 3.3007
CA-CG-15-KSG | GO SOLAR | CALENTADOR GRAVEDAD | CA-CG-15-KSG | CALENTADOR GRAVEDAD INOXIDABLE 15T KS | 139 | 48 | 49 | 65.3856 | 127 | 230 | 113 | 660.146 | 2 | 0.32693 | 3.3007
CA-CG-20-AI | GO SOLAR | CALENTADOR GRAVEDAD | CA-CG-20-AI | CALENTADOR GRAVEDAD INOXIDABLE 20 T | 179 | 48 | 49 | 134.2272 | 127 | 230 | 113 | 660.146 | 2 | 0.42101 | 3.3007
CA-CG-20-KSG | GO SOLAR | CALENTADOR GRAVEDAD | CA-CG-20-KSG | CALENTADOR GRAVEDAD INOXIDABLE 20T KS | 179 | 48 | 49 | 134.2272 | 127 | 230 | 113 | 660.146 | 2 | 0.42101 | 3.3007
CA-CG-24-AI | GO SOLAR | CALENTADOR GRAVEDAD | CA-CG-24-AI | CALENTADOR GRAVEDAD INOXIDABLE 24 T | 211 | 48 | 49 | 99.2544 | 127 | 230 | 113 | 660.146 | 2 | 0.49627 | 3.3007
CA-CG-24-KSG | GO SOLAR | CALENTADOR GRAVEDAD | CA-CG-24-KSG | CALENTADOR GRAVEDAD INOXIDABLE 24T KS | 211 | 48 | 49 | 99.2544 | 127 | 230 | 113 | 660.146 | 2 | 0.49627 | 3.3007
CA-CG-30-AI | GO SOLAR | CALENTADOR GRAVEDAD | CA-CG-30-AI | CALENTADOR GRAVEDAD INOXIDABLE 30 T | 259 | 48 | 49 | 121.8336 | 127 | 230 | 113 | 660.146 | 2 | 0.60917 | 3.3007
CA-CG-30-KSG | GO SOLAR | CALENTADOR GRAVEDAD | CA-CG-30-KSG | CALENTADOR GRAVEDAD INOXIDABLE 30T KS | 259 | 48 | 49 | 121.8336 | 127 | 230 | 113 | 660.146 | 2 | 0.60917 | 3.3007
CA-CP-10-AIE | GO SOLAR | CALENTADOR PRESION | CA-CP-10-AIE | CALENTADOR PRESION INOXIDABLE 10 T V2 | 164 | 51 | 51 | 85.3128 | 127 | 230 | 113 | 660.146 | 2 | 0.42656 | 3.3007
CA-CP-10-KSP | GO SOLAR | CALENTADOR PRESION | CA-CP-10-KSP | CALENTADOR PRESION INOXIDABLE 10T KS | 164 | 51 | 51 | 85.3128 | 127 | 230 | 113 | 660.146 | 2 | 0.42656 | 3.3007
CA-CP-18-AIE | GO SOLAR | CALENTADOR PRESION | CA-CP-18-AIE | CALENTADOR PRESION INOXIDABLE 18 T V2 | 208 | 51 | 51 | 108.2016 | 127 | 230 | 113 | 660.146 | 2 | 0.54101 | 3.3007
CA-CP-18-KSP | GO SOLAR | CALENTADOR PRESION | CA-CP-18-KSP | CALENTADOR PRESION INOXIDABLE 18T KS | 208 | 51 | 51 | 108.2016 | 127 | 230 | 113 | 660.146 | 2 | 0.54101 | 3.3007
CA-CP-24-AIE | GO SOLAR | CALENTADOR PRESION | CA-CP-24-AIE | CALENTADOR PRESION INOXIDABLE 24 T V2 | 268 | 51 | 51 | 139.4136 | 127 | 230 | 113 | 660.146 | 1 | 0.69707 | 3.3007
CA-CP-24-KSP | GO SOLAR | CALENTADOR PRESION | CA-CP-24-KSP | CALENTADOR PRESION INOXIDABLE 24T KS | 268 | 51 | 51 | 139.4136 | 127 | 230 | 113 | 660.146 | 1 | 0.69707 | 3.3007
CA-CP-30-AIE | GO SOLAR | CALENTADOR PRESION | CA-CP-30-AIE | CALENTADOR PRESION INOXIDABLE 30 T V2 | 270 | 55 | 55 | 163.35 | 127 | 230 | 113 | 660.146 | 1 | 0.81675 | 3.3007
CA-CP-30-KSP | GO SOLAR | CALENTADOR PRESION | CA-CP-30-KSP | CALENTADOR PRESION INOXIDABLE 30T KS | 270 | 55 | 55 | 163.35 | 127 | 230 | 113 | 660.146 | 1 | 0.81675 | 3.3007
PV-AL-CL-BT | GO SOLAR | ALBERCA | PV-AL-CL-BT | COLECTOR DE ALBERCA 4x10 GO SOLAR | 135 | 110 | 125 | 371.25 | 135 | 110 | 125 | 371.25 | 20 | 1.8562 | 1.8562
CA-TU-1800-G | GO SOLAR | CALENTADOR GRAVEDAD | CA-TU-1800-G | TUBO 1800/58 GRAVEDAD CAJA C/10 TUBOS | 187 | 34 | 17 | 21.6172
CA-TU-1800-P | GO SOLAR | CALENTADOR GRAVEDAD | CA-TU-1800-P | TUBO 1800/58 GRAVEDAD CAJA C/10 TUBOS | 187 | 34 | 17 | 21.6172
CA-TU-1800-P | GO SOLAR | CALENTADOR PRESION | CA-TU-1800-P | TUBO 1800/58 PRESION CAJA 10 TUBOS | 193 | 27 | 24 | 25.0128
CA-TU-1800-P | GO SOLAR | CALENTADOR PRESION | CA-TU-1800-P | TUBO 1800/58 PRESION CAJA 10 TUBOS | 193 | 27 | 24 | 25.0128